## DM chưa tìm được GKH
Phụ lục I
DANH MỤC CÁC MẶT HÀNG ĐỀ NGHỊ CUNG CẤP BÁO GIÁ
(Kèm theo Công văn số /BVQY103-D ngày 22/11/2022 của Bệnh viện Quân y 103)
STT trong bảng tra cứu (k xóa) | STT | Tên hóa chất | Yêu cầu của hàng hóa về chất lượng, mô tả chi tiết thông số kỹ thuật | Nhóm KT (TT14) | Đơn vị tính
9 | 1 | Kit - Toxoplasma gondii IgM Elisa | 1. Độ nhạy chẩn đoán: >98% 2. Độ đặc hiệu chẩn đoán: >98% 3. Độ ổn định: 2-8oC trong 15 tháng Quy cách đống gói 01 hộp gồm: - Toxoplasma gondii IgM plate 96 well plate - Bộ mẫu chuẩn gồm có CAL 1 , 2, 6 là 4ml; CAL 3,4,5 là 2ml - Huyết thanh đối chứng (Control ): 01 lọ dạng đông khô - Washbuf (20X); 60ml - Dilspe: 2 x 60ml/lọ - Conjugate: 2 x 8ml/lọ - Subs Tmb: 16 ml - H2SO4 0.3M: 15ml - Tấm dán khay: 2 cái | N3 | Hộp
17 | 2 | Chrom Agar TM _Candida | Định loại Nấm Candida. Tổng g/L: 47.7 g/L Thành phần g/l: - Agar 15.0 - Pepton 10.2 - Chloramphenicol 0.5 - Chromogenic mix 1.0 Dạng: Bột khô Bảo quản: 15-30 độ C pH: 6.1+-0.2 | N3 | Hộp
29 | 3 | Acid Salicylic Dược Dụng | Đạt tiêu chuẩn DĐVN V | N6 | Kg
33 | 4 | Bạc Nitrat | Đạt tiêu chuẩn DĐVN V | N6 | gam
34 | 5 | Barisulfat | Đạt tiêu chuẩn DĐVN V | Không áp dụng phân nhóm | Gói
41 | 6 | Dầu DEP | Theo DĐVN V về chuyên luận hóa chất pha chế thuốc | Không áp dụng phân nhóm | Lít
63 | 7 | Natri Clorid Pha Tiêm | Đạt tiêu chuẩn dùng trong y tế | Không áp dụng phân nhóm | Kg
86 | 8 | Băng mực in nhãn cho máy hóa mô miễn dịch | Đạt tiêu chuẩn chất lượng ISO 13485 | N6 | Túi
87 | 9 | Bộ Dụng cụ nhuộm đánh dấu mẫu mô | Đạt tiêu chuẩn chất lượng ISO 13485, gồm các lọ dung dịch nhuộm màu mẫu mô sinh thiết | N3 | Bộ kít
88 | 10 | Bộ kít nhuộm đặc biệt 3 màu trichome | Đạt tiêu chuẩn chất lượng ISO 13485 gồm : (Acetic acid 1% 500ml; Bouin's solution 500ml; Hematoxylin A 250ml; Hematoxylin B 250ml; Gomori's blue solution 500ml) | N3 | Bộ kít
89 | 11 | Bộ kít nhuộm Hematoxylin - Eosin SelecTech | Đạt tiêu chuẩn chất lượng ISO 13485 gồm: -Hematoxylin - Eosin - Define - Blue Buffer | N3 | Bộ kít
90 | 12 | Bộ kit nhuộm hóa mô miễn dịch | Đạt tiêu chuẩn chất lượng ISO 13485, gồm: -Peroxide Block -Post Primary -Polymer -DAB Part 1 -DAB Part B -DAB Part B -Hematoxylin | N3 | Bộ kít
91 | 13 | Bộ kít nhuộm Papanicolaou | Đạt tiêu chuẩn chất lượng ISO 13485 gồm: -DD EA 50 Modifiled - Orange G-6 - Harris Hematoxylin | N3 | Bộ kít
96 | 14 | Bộ kit Realtime PCR phát hiện các đột biến trong gen NRAS ở người | Đạt tiêu chuẩn CE-IVD, tương thích với máy realtime PCR 7500. Phát hiện được các đột biến thường gặp trên gen NRAS bằng kỹ thuật realtime PCR từ dung dịch DNA tách chiết từ mẫu mô. Gồm dung dịch enzym, dung dịch khuôn cho phản ứng, mẫu chứng | N6 | Hộp
97 | 15 | Bộ kit tách chiết ADN từ mẫu mô đúc | Đạt tiêu chuẩn CE, IVD. Có khả năng tách chiết và tinh chế DNA từ mẫu mô cố định trong formalin vùi trong parafin (FFPE). Bộ kit bao gồm các dung dịch đệm, proteinase K, các ống thu dịch, cột thu DNA | N6 | Hộp
98 | 16 | Bộ kit tách chiết cADN từ mẫu máu, plasma | Đạt tiêu chuẩn CE-IVD. Có khả năng tách chiết DNA tự do lưu hành từ mẫu máu toàn phần hoặc huyết tương tươi. Bộ kit gồm các dung dịch đệm, rửa, proteinase K, cột thu DNA | N6 | Test
99 | 17 | Bộ nhuộm Red congo | Đạt tiêu chuẩn chất lượng ISO 13485 Bao gồm -Congo Red Solution; Hydroxide solution 100ml -Gill II Hematoxylin | N3 | Bộ kít
101 | 18 | Bộ sinh phẩm phát hiện đột biến NRAS | đạt tiêu chuẩn CE-IVD, tương thích với máy realtime PCR 7500. Phát hiện được các đột biến thường gặp trên gen NRAS trên bệnh nhân ung thư phổi, đại trực tràng, tuyến giáp...bằng kỹ thuật realtime PCR. Gồm dung dịch enzym, dung dịch khuôn cho phản ứng, mẫu chứng | N3 | Bộ
104 | 19 | Cuộn nhãn in lam kính | Đạt tiêu chuẩn chất lượng ISO 13485 | N6 | Túi
105 | 20 | Decalcifiier | Đạt tiêu chuẩn chất lượng ISO 13485 | N3 | Chai
106 | 21 | Disodium Hydrogen Phosphate ( anhydrous) | Đạt tiêu chuẩn chất lượng ISO 13485 | N6 | Chai
107 | 22 | Dung dịch bộc lộ kháng nguyên 1 | Đạt tiêu chuẩn chất lượng ISO 13485 | N3 | Chai
108 | 23 | Dung dịch bộc lộ kháng nguyên 2 | Đạt tiêu chuẩn chất lượng ISO 13485 | N3 | Chai
110 | 24 | Dung dịch đệm TBS Tween | Đạt tiêu chuẩn chất lượng ISO 13485 | N3 | Chai
111 | 25 | Dung dịch rã nến | Đạt tiêu chuẩn chất lượng ISO 13485 | N3 | Chai
113 | 26 | Gel cắt lạnh (Frozen Section Compound Clear - 118ml) | Đạt tiêu chuẩn chất lượng ISO 13485 | N3 | Lọ
114 | 27 | Hóa chất rửa | Thành phần: 2-methylisothiazol-3(2H) 0.35%. Dùng để rửa tiêu bản nhuộm hóa mô miễn dịch. Đạt tiêu chuẩn chất lượng ISO 13485 | N3 | Chai
115 | 28 | Kháng thể đa dòng CEA | Đạt tiêu chuẩn chất lượng ISO 13485 | N6 | Lọ
116 | 29 | Kháng thể HLA-1 | Đạt tiêu chuẩn chất lượng ISO 13485 | N6 | Lọ
117 | 30 | Kháng thể SOX10 | Đạt tiêu chuẩn chất lượng ISO 13485 | N3 | Lọ
118 | 31 | Kháng thể STAT6 | Đạt tiêu chuẩn chất lượng ISO 13485 | N3 | Lọ
120 | 32 | Kháng thể ALK | Đạt tiêu chuẩn chất lượng ISO 13485 | N3 | Lọ
121 | 33 | Kháng thể AMACR | Đạt tiêu chuẩn chất lượng ISO 13485 | N3 | Lọ
124 | 34 | Kháng thể B19 | Đạt tiêu chuẩn chất lượng ISO 13485 | N6 | Lọ
127 | 35 | Kháng thể C1Q | Đạt tiêu chuẩn chất lượng ISO 13485 | N6 | Lọ
128 | 36 | Kháng thể C1Q - FITC | Đạt tiêu chuẩn chất lượng ISO 13485 | N3 | Lọ
129 | 37 | Kháng thể C3c - FITC | Đạt tiêu chuẩn chất lượng ISO 13485 | N3 | Lọ
130 | 38 | Kháng thể C3d | Đạt tiêu chuẩn chất lượng ISO 13485 | N3 | Lọ
131 | 39 | Kháng thể C4 - FITC | Đạt tiêu chuẩn chất lượng ISO 13485 | N3 | Lọ
132 | 40 | Kháng thể C4D | Đạt tiêu chuẩn chất lượng ISO 13485 | N3 | Lọ
133 | 41 | Kháng thể C5B9 | Đạt tiêu chuẩn chất lượng ISO 13485 | N6 | Lọ
137 | 42 | Kháng thể CAM5.2 | Đạt tiêu chuẩn chất lượng ISO 13485 | N3 | Lọ
139 | 43 | Kháng thể CD117 | Đạt tiêu chuẩn chất lượng ISO 13485 | N3 | Lọ
141 | 44 | Kháng thể CD15 | Đạt tiêu chuẩn chất lượng ISO 13485 | N3 | Lọ
146 | 45 | Kháng thể CD30 | Đạt tiêu chuẩn chất lượng ISO 13485 | N3 | Lọ
147 | 46 | Kháng thể CD31 | Đạt tiêu chuẩn chất lượng ISO 13485 | N3 | Lọ
149 | 47 | Kháng thể CD38 | Đạt tiêu chuẩn chất lượng ISO 13485 | N3 | Lọ
152 | 48 | Kháng thể CD5 | Đạt tiêu chuẩn chất lượng ISO 13485 | N3 | Lọ
154 | 49 | Kháng thể CD68 | Đạt tiêu chuẩn chất lượng ISO 13485 | N3 | Lọ
158 | 50 | Kháng thể CDK4 | Đạt tiêu chuẩn chất lượng ISO 13485 | N3 | Lọ
161 | 51 | Kháng thể CK 14 | Đạt tiêu chuẩn chất lượng ISO 13485 | N3 | Lọ
163 | 52 | Kháng thể CK20 | Đạt tiêu chuẩn chất lượng ISO 13485 | N3 | Lọ
164 | 53 | Kháng thể CK34betaE12 | Đạt tiêu chuẩn chất lượng ISO 13485 | N3 | Lọ
167 | 54 | Kháng thể CKAE1/AE3 | Đạt tiêu chuẩn chất lượng ISO 13485 | N3 | Lọ
168 | 55 | Kháng thể CMV | Đạt tiêu chuẩn chất lượng ISO 13485 | N3 | Lọ
170 | 56 | Kháng thể D2-40 | Đạt tiêu chuẩn chất lượng ISO 13485 | N3 | Lọ
171 | 57 | Kháng thể Desmin | Đạt tiêu chuẩn chất lượng ISO 13485 | N3 | Lọ
179 | 58 | Kháng thể Fibrinogen | Đạt tiêu chuẩn chất lượng ISO 13485 | N3 | Lọ
180 | 59 | Kháng thể Galectin 3 | Đạt tiêu chuẩn chất lượng ISO 13485 | N3 | Lọ
182 | 60 | Kháng thể GCFPD-15 | Đạt tiêu chuẩn chất lượng ISO 13485 | N3 | Lọ
184 | 61 | Kháng thể Glypican 3 | Đạt tiêu chuẩn chất lượng ISO 13485 | N3 | Lọ
187 | 62 | Kháng thể Hep par1 | Đạt tiêu chuẩn chất lượng ISO 13485 | N3 | Lọ
189 | 63 | Kháng thể HMB45 | Đạt tiêu chuẩn chất lượng ISO 13485 | N3 | Lọ
190 | 64 | Kháng thể HPV | Đạt tiêu chuẩn chất lượng ISO 13485 | N3 | Lọ
191 | 65 | Kháng thể HSP70 | Đạt tiêu chuẩn chất lượng ISO 13485 | N3 | Lọ
192 | 66 | Kháng thể IDH 1 | Đạt tiêu chuẩn chất lượng ISO 13485 | N3 | Lọ
193 | 67 | Kháng thể IgA | Đạt tiêu chuẩn chất lượng ISO 13485 | N3 | Lọ
194 | 68 | Kháng thể IgA - FITC | Đạt tiêu chuẩn chất lượng ISO 13485 | N3 | Lọ
195 | 69 | Kháng thể IgG | Đạt tiêu chuẩn chất lượng ISO 13485 | N3 | Lọ
196 | 70 | Kháng thể IgG - FITC | Đạt tiêu chuẩn chất lượng ISO 13485 | N3 | Lọ
197 | 71 | Kháng thể IgM | Đạt tiêu chuẩn chất lượng ISO 13485 | N3 | Lọ
198 | 72 | Kháng thể IgM - FITC | Đạt tiêu chuẩn chất lượng ISO 13485 | N3 | Lọ
199 | 73 | Kháng thể IMP3 | Đạt tiêu chuẩn chất lượng ISO 13485 | N3 | Lọ
200 | 74 | Kháng thể Ki-67 | Đạt tiêu chuẩn chất lượng ISO 13485 | N3 | Lọ
201 | 75 | Kháng thể MDM2 | Đạt tiêu chuẩn chất lượng ISO 13485 | N3 | Lọ
205 | 76 | Kháng thể MOC 31 | Đạt tiêu chuẩn chất lượng ISO 13485 | N3 | Lọ
208 | 77 | Kháng thể MUC2 | Đạt tiêu chuẩn chất lượng ISO 13485 | N3 | Lọ
209 | 78 | Kháng thể MUC4 | Đạt tiêu chuẩn chất lượng ISO 13485 | N3 | Lọ
214 | 79 | Kháng thể OCT 3/4 | Đạt tiêu chuẩn chất lượng ISO 13485 | N3 | Lọ
215 | 80 | Kháng thể Olig2 | Đạt tiêu chuẩn chất lượng ISO 13485 | N6 | Lọ
219 | 81 | Kháng thể P63 | Đạt tiêu chuẩn chất lượng ISO 13485 | N3 | Lọ
222 | 82 | Kháng thể PD-L1 | Đạt tiêu chuẩn chất lượng ISO 13485 | N3 | Lọ
227 | 83 | Kháng thể RET | Đạt tiêu chuẩn chất lượng ISO 13485 | N3 | Lọ
228 | 84 | Kháng thể S100 | Đạt tiêu chuẩn chất lượng ISO 13485 | N3 | Lọ
229 | 85 | Kháng thể SATB2 | Đạt tiêu chuẩn chất lượng ISO 13485 | N6 | Lọ
230 | 86 | Kháng thể SMA | Đạt tiêu chuẩn chất lượng ISO 13485 | N3 | Lọ
231 | 87 | Kháng thể SMAD4 | Đạt tiêu chuẩn chất lượng ISO 13485 | N6 | Lọ
233 | 88 | Kháng thể SV40 | Đạt tiêu chuẩn chất lượng ISO 13485 | N3 | Lọ
238 | 89 | Kháng thể TTF-1 | Đạt tiêu chuẩn chất lượng ISO 13485 | N3 | Lọ
239 | 90 | Kháng thể Vimentin | Đạt tiêu chuẩn chất lượng ISO 13485 | N3 | Lọ
242 | 91 | Kit phát hiện đột biến T790M trên gen EGFR liên quan - khả năng đáp ứng thuốc điều trị Ung thư phổi không tế bào nhỏ Osimertinib (Tagrisso) | đạt tiêu chuẩn CE-IVD, tương thích với máy realtime PCR 7500. Có thể phát hiện T790M trên exon 20 gen EGFR. Gồm dung dịch enzym, dung dịch khuôn cho phản ứng, mẫu chứng | N3 | Hộp
244 | 92 | Modified GMS Silver Special Stain | Đạt tiêu chuẩn chất lượng ISO 13485 -MODIFIED CHROMIC ACID 500ml -SODIUM BISULFITE 1% AQUEOUS SOL 500ml -SILVER NITRATE 250ml -METHENAMINE/BORAX SOLUTION 2500ml -GOLD CHLORIDE 500ml -SODIUM THIOSULFATE 500ml -LIGHT GREEN SF 500ml | N3 | Bộ kít
245 | 93 | Nắp đậy lam kính | Đạt tiêu chuẩn chất lượng ISO 13485. Túi ≥ 10 cái | N3 | Túi
247 | 94 | Panel ung thư đại trực tràng KRAS/NRAS /BRAF Mutations Detection Kit | đạt tiêu chuẩn CE-IVD, tương tích với máy realtime PCR 7500. Phát hiện được các đột biến thường gặp, có ý nghĩa lâm sàng trên các gen KRAS, NRAS và BRAF bằng kỹ thuật realtime PCR. Gồm dung dịch phản ứng, dung dịch enzym, dung dịch mẫu chứng | N6 | Hộp
248 | 95 | Panel ung thư phổi EGFR/ALK/ROS1 Mutations Detection Kit | đạt tiêu chuẩn CE-IVD, tương tích với máy realtime PCR 7500. Phát hiện được các đột biến thường gặp, có ý nghĩa lâm sàng trên các gen EGFR, ALK, và ROS1 bằng kỹ thuật realtime PCR. Gồm dung dịch phản ứng, dung dịch enzym, dung dịch mẫu chứng | N6 | Hộp
250 | 96 | Phiến gia nhiệt | Đạt tiêu chuẩn chất lượng ISO 13485 | N3 | Hộp
251 | 97 | Xét nghiệm phát hiện 22 đột biến trên codon 12, 13, 59, 60, 61, 146 gen NRAS, xác định khả năng đáp ứng thuốc điều trị ung thư đại trực tràng. Kĩ thuật StripAssay. Nội kiểm, 1 test cho 1 mẫu bệnh phẩm | Đạt tiêu chuẩn CE-IVD. Phát hiện được 22 đột biến thường gặp trên gen NRAS bằng kỹ thuật lai đầu dò phân tử. Gồm các dung dịch cho phản ứng PCR, dung dịch đệm rửa, que lai phân tử, dung dịch phát triển màu | N3 | Hộp
252 | 98 | Xét nghiệm phát hiện 29 đột biến trên codon 12, 13, 59, 60, 61, 117, 146 gen KRAS, xác định khả năng đáp ứng thuốc điều trị ung thư đại trực tràng. Kĩ thuật StripAssay. Nội kiểm, 1 test cho 1 mẫu bệnh phẩm | Đạt tiêu chuẩn CE-IVD. Phát hiện được 29 đột biến thường gặp trên gen KRAS bằng kỹ thuật lai đầu dò phân tử. Gồm các dung dịch cho phản ứng PCR, dung dịch đệm rửa, que lai phân tử, dung dịch phát triển màu | N3 | Hộp
253 | 99 | Xét nghiệm phát hiện 30 đột biến trên exon 18,19,20, 21 gen EGFR, xác định khả năng đáp ứng thuốc điều trị ung thư phổi không tế bào nhỏ. Kĩ thuật StripAssay. Nội kiểm, 1 test cho 1 mẫu bệnh phẩm | Đạt tiêu chuẩn CE-IVD. Phát hiện được 30 đột biến thường gặp trên gen EGFR bằng kỹ thuật lai đầu dò phân tử. Gồm các dung dịch cho phản ứng PCR, dung dịch đệm rửa, que lai phân tử, dung dịch phát triển màu | N3 | Hộp
254 | 100 | Xét nghiệm phát hiện 9 đột biến trên codon 600 và 601 gen BRAF, xác định khả năng đáp ứng thuốc điều trị ung thư đại trực tràng, ung thư tuyến giáp. Kĩ thuật StripAssay. Nội kiểm, 1 test cho 1 mẫu bệnh phẩm | Đạt tiêu chuẩn CE-IVD. Phát hiện được 9 đột biến thường gặp trên gen BRAF bằng kỹ thuật lai đầu dò phân tử. Gồm các dung dịch cho phản ứng PCR, dung dịch đệm rửa, que lai phân tử, dung dịch phát triển màu | N3 | Hộp
255 | 101 | Xét nghiệm phát hiện đột biến trên gen DPYD, xác định khả năng đáp ứng thuốc 5-fluorouracil (5-FU) bằng kĩ thuật StripAssay. Nội kiểm, 1 test cho 1 mẫu bệnh phẩm | Đạt tiêu chuẩn CE-IVD. Phát hiện được các đột biến thường gặp trên gen DPYD bằng kỹ thuật lai đầu dò phân tử. Gồm các dung dịch cho phản ứng PCR, dung dịch đệm rửa, que lai phân tử, dung dịch phát triển màu | N3 | Hộp
256 | 102 | Kháng thể INSM1 | Đạt tiêu chuẩn chất lượng ISO 13485 | N3 | Lọ
257 | 103 | Kháng thể FLI1 | Đạt tiêu chuẩn chất lượng ISO 13485 | N3 | Lọ
258 | 104 | Kháng thể CD200 | Đạt tiêu chuẩn chất lượng ISO 13485 | N3 | Lọ
259 | 105 | Kháng thể Beta catenin | Đạt tiêu chuẩn chất lượng ISO 13485 | N3 | Lọ
260 | 106 | Kháng thể IgG 4 | Đạt tiêu chuẩn chất lượng ISO 13485 | N3 | Lọ
261 | 107 | Kháng thể Factor XIIIa | Đạt tiêu chuẩn chất lượng ISO 13485 | N3 | Lọ
275 | 108 | Aztreonam 30µg | Thừ nghiệm kháng sinh đồ, hạn sử dụng ≥ 36 tháng. Hộp gồm 5 cartridge/ống/ tuýp nhựa, mỗi cartridge gồm 50 khoanh giấy đường kính 6mm được in một mã nhận dạng thích hợp dạng chữ hoặc số và được tẩm một lượng kháng sinh chính xác Đạt tiêu chuẩn ISO 13485 hoặc tương đương | N3 | Khoanh
277 | 109 | Bộ hiệu chỉnh máy cấy máu | Hiệu chỉnh nhiệt độ buồng ủ, vận hành của máy cấy máu BacT/ALERT, hạn sử dụng ≥ 18 tháng | Không áp dụng phân nhóm | Hộp
283 | 110 | Bộ pha loãng xử lý mẫu xét nghiệm | Sử dụng cho máy xét nghiệm sinh học phân tử tự động hoàn toàn từ bước nạp mẫu, hạn sử dụng ≥ 12 tháng | N3 | Ống
284 | 111 | Bộ sinh phẩm khuếch đại được dùng để khuếch đại DNA của virus HBV trong xét nghiệm định lượng HBV trong huyết thanh hoặc huyết tương người | Sử dụng cho máy xét nghiệm sinh học phân tử tự động hoàn toàn từ bước nạp mẫu, hạn sử dụng ≥ 12 tháng | N1 | Test
285 | 112 | Bộ sinh phẩm khuếch đại được dùng để khuếch đại DNA của virus HPV trong xét nghiệm phát hiện định tính 14 chủng HPV nguy cơ cao trong các mẫu xét nghiệm lâm sàng | Sử dụng cho máy xét nghiệm sinh học phân tử tự động hoàn toàn từ bước nạp mẫu, hạn sử dụng ≥ 12 tháng | N3 | Test
286 | 113 | Bộ sinh phẩm khuếch đại được dùng để khuếch đại RNA của virus HCV trong xét nghiệm định lượng HCV trong huyết thanh hoặc huyết tương người | Sử dụng cho máy xét nghiệm sinh học phân tử tự động hoàn toàn từ bước nạp mẫu, hạn sử dụng ≥ 12 tháng | N1 | Test
287 | 114 | Bộ sinh phẩm khuếch đại được dùng trong xét nghiệm phát hiện định tính RNA SARS-CoV-2 trong mẫu gạc mũi họng và hầu họng. | Sử dụng cho máy xét nghiệm sinh học phân tử tự động hoàn toàn từ bước nạp mẫu, hạn sử dụng ≥ 12 tháng | N1 | Test
288 | 115 | Bộ thuốc thử dùng chiết tách mẫu xét nghiệm loại 1 | Sử dụng cho máy xét nghiệm sinh học phân tử tự động hoàn toàn từ bước nạp mẫu, hạn sử dụng ≥ 12 tháng | N1 | Lọ
289 | 116 | Bộ thuốc thử dùng chiết tách mẫu xét nghiệm loại 2 | Sử dụng cho máy xét nghiệm sinh học phân tử tự động hoàn toàn từ bước nạp mẫu, hạn sử dụng ≥ 12 tháng | N1 | Lọ
292 | 117 | Cefepime 30µg | Thử nghiệm kháng sinh đồ, hạn sử dụng ≥ 36 tháng. Hộp gồm 5 cartridge/ống/ tuýp nhựa, mỗi cartridge gồm 50 khoanh giấy đường kính 6mm được in một mã nhận dạng thích hợp dạng chữ hoặc số và được tẩm một lượng kháng sinh chính xác Đạt tiêu chuẩn ISO 13485 hoặc tương đương | N3 | Khoanh
293 | 118 | Cefixime 5µg | Thử nghiệm kháng sinh đồ, hạn sử dụng ≥ 36 tháng. Hộp gồm 5 cartridge/ống/ tuýp nhựa, mỗi cartridge gồm 50 khoanh giấy đường kính 6mm được in một mã nhận dạng thích hợp dạng chữ hoặc số và được tẩm một lượng kháng sinh chính xác Đạt tiêu chuẩn ISO 13485 hoặc tương đương | N3 | Khoanh
296 | 119 | Cefoxitin 30µg | Thử nghiệm kháng sinh đồ, hạn sử dụng ≥ 36 tháng. Hộp gồm 5 cartridge/ống/ tuýp nhựa, mỗi cartridge gồm 50 khoanh giấy đường kính 6mm được in một mã nhận dạng thích hợp dạng chữ hoặc số và được tẩm một lượng kháng sinh chính xác Đạt tiêu chuẩn ISO 13485 hoặc tương đương | N3 | Khoanh
302 | 120 | Chai cấy máu kỵ khí | hạn sử dụng ≥ 12 tháng. - Thành phần môi trường trong chai: 40 mL nước đã qua xử lý, Canh trường Soybean-Casein Digest 2.75% , Cao nấm men 0.2%, Thành phần Mô Động vật 0.05%, Dextrose 0.2%, Hemin 0.0005%, Menadione 0.00005% , Sodium Citrate 0.02%, Thiols 0.1%, Sodium Pyruvate 0.1%, Saponin 0.26%, Chất chống tạo bọt 0.01%, Sodium Polyanetholsulfonate (SPS) 0.035%, có bổ sung thêm CO2 và N2. - Bảo quản ở 2 - 25ºC. - Chai có một cảm biến hoá học được theo dõi bởi máy cấy máu sau mỗi 10 phút để phát hiện sự gia tăng của huỳnh quang. | N1 | Chai
308 | 121 | Clarythromycin 15µg | Thử nghiệm kháng sinh đồ, hạn sử dụng ≥ 36 tháng. Hộp gồm 5 cartridge/ống/ tuýp nhựa, mỗi cartridge gồm 50 khoanh giấy đường kính 6mm được in một mã nhận dạng thích hợp dạng chữ hoặc số và được tẩm một lượng kháng sinh chính xác Đạt tiêu chuẩn ISO 13485 hoặc tương đương | N3 | Khoanh
309 | 122 | Clindamycin 2µg | Thử nghiệm kháng sinh đồ, hạn sử dụng ≥ 36 tháng. Hộp gồm 5 cartridge/ống/ tuýp nhựa, mỗi cartridge gồm 50 khoanh giấy đường kính 6mm được in một mã nhận dạng thích hợp dạng chữ hoặc số và được tẩm một lượng kháng sinh chính xác Đạt tiêu chuẩn ISO 13485 hoặc tương đương | N3 | Khoanh
316 | 123 | Định danh nhanh Staphylococci bằng ngưng kết | Hạn sử dụng ≥ 12 tháng | N3 | Test
317 | 124 | Định danh nhanh Streptococci nhóm A, B, C, D, F và G bằng ngưng kết | Hạn sử dụng ≥ 12 tháng | N3 | Test
319 | 125 | Doxycycline 30µg | Thử nghiệm kháng sinh đồ, hạn sử dụng ≥ 36 tháng. Hộp gồm 5 cartridge/ống/ tuýp nhựa, mỗi cartridge gồm 50 khoanh giấy đường kính 6mm được in một mã nhận dạng thích hợp dạng chữ hoặc số và được tẩm một lượng kháng sinh chính xác Đạt tiêu chuẩn ISO 13485 hoặc tương đương | N3 | Khoanh
324 | 126 | Dung dịch Ethanol | Sử dụng cho máy xét nghiệm sinh học phân tử tự động hoàn toàn từ bước nạp mẫu, hạn sử dụng ≥ 12 tháng | N1 | ml
336 | 127 | Haematin và Nicotin adenine dinucleotide | Bổ sung vào môi trường làm kháng sinh đồ với Haemophilus influenzae 1 bộ gồm 10 ống | N3 | Hộp
338 | 128 | Hóa chất định danh Bromcresol purple | Dùng định danh vi khuẩn, hạn sử dụng ≥ 18 tháng. Ống 5ml chứa Bromcresol purple. Đạt tiêu chuẩn ISO | N3 | ml
339 | 129 | Hóa chất định danh FB | Dùng định danh vi khuẩn, hạn sử dụng ≥ 18 tháng. Ống 5ml chứa Natri lauryl sulfate, Methanol, Dimethylsulfoxide. Đạt tiêu chuẩn ISO | N3 | Hộp
340 | 130 | Hóa chất định danh HER | Dùng định danh vi khuẩn, hạn sử dụng ≥ 18 tháng. Ống 5ml chứa Paradimethyl aminobenzaldehyde, HCl và Ethanol. Đạt tiêu chuẩn ISO | N3 | Hộp
344 | 131 | Hóa chất định danh Xylene | Dùng định danh vi khuẩn, hạn sử dụng ≥ 18 tháng. Ống 5ml gồm xylene. Đạt tiêu chuẩn ISO | N3 | Hộp
395 | 132 | Hóa chất H2O2 | Nồng độ 30%, dùng để phát hiện enzyme catalase của vi khuẩn | N3 | Test
398 | 133 | Hóa chất TDA | Dùng để định danh vi huẩn, hạn sử dụng ≥ 18 tháng. Ống 5ml chứa sắt Chloride. Đạt tiêu chuẩn ISO | N3 | Ống
431 | 134 | Khay nhựa cho phản ứng hóa chất | Dùng cho máy xét nghiệm sinh học phân tử tự động hoàn toàn từ bước nạp mẫu, hạn sử dụng ≥ 12 tháng | Không áp dụng phân nhóm | Cái
439 | 135 | Kít định lượng HCV Quantitative RT-PCR | Dùng toàn bộ lượng DNA/RNA của bước tách chiết cho real-time PCR, hạn sủ dụng ≥ 12 tháng, LoD ≤ 11 IU/ml, LoQ ≤ 15 Iu/ml; có nội kiểm, thể tích mẫu 400 microlit; độ nhạy ≥ 99%, độ đặc hiệu ≥ 99% | N6 | Test
440 | 136 | Kít định lượng HIV-1 Quantitative RT-PCR | Dùng toàn bộ lượng DNA/RNA của bước tách chiết cho real-time PCR, hạn sử dụng ≥ 12 tháng, LoD ≤ 33 IU/ml; LoQ ≤ 1.7log10 IU/ml, độ nhạy ≥ 97%, độ đặc hiệu 100% có nội kiểm, thể tích mẫu 400 microlit; | N6 | Test
441 | 137 | Kít định lượng virus CMV (CMV Real-TM Quant) | - Sử dụng cho xét nghiệm Realtime-PCR tự động , hạn sử dụng ≥ 06 tháng - Bộ xét nghiệm IVD định lượng Cytomegalovirus (CMV) bằng kỹ thuật Real-time PCR - Nguồn mẫu: huyết tương, dịch não tủy, nước ối, tế bào bạch cầu - Tính năng kỹ thuật: + Độ nhạy: Mẫu ít tế bào (huyết tương, dịch não tủy..): ≤ F181400 copies/ml; Mẫu nhiều tế bào (máu toàn phần, tế bào bạch cầu, sinh thiết...): 5 CMV DNA copies/10^5 tế bào; + Độ đặc hiệu: 100% + Khoảng tuyến tính/ định lượng: 500 –10.000.000 copies/ml + Dùng 02 loại chứng nội: chứng nội ngoại sinh IC và chứng nội nội sinh IC Glob – DNA gen -globin - Thành phần cung cấp: + Bộ kit chính: PCR-mix, Polymerase (TaqF), chứng nội IC, chứng dương DNA CMV/human DNA, chứng âm C- và chứng chuẩn DNA calibrator QS | N3 | Test
444 | 138 | Kít định type virus HPV (HPV genotype 14 Real-TM Quant) | - Sử dụng cho xét nghiệm Realtime-PCR tự động, phát hiện và định type 14 chủng HPV, hạn sử dụng ≥ 06 tháng - Bộ xét nghiệm IVD định tính kiểu gene và định lượng 14 typ Human Papilloma virus nguy cơ cao bằng kỹ thuật Real-time PCR - Nguồn mẫu: mẫu phết cổ tử cung, dịch tế bào, sinh thiết từ niêm mạc, mẫu phết dịch nội mô niêu đạo - Tiêu chuẩn chất lượng: CE-IVD - Tính năng kỹ thuật: + Độ nhạy: ≤1000 copies/ml, độ đặc hiệu: 100% + Có khả năng định lượng. Dãy tuyến tính: 1000 - 10^8 copies/ml + Gen mục tiêu: E1 (typ 56), E6 và E7 (các typ còn lại). + Phát hiện riêng biệt cho từng 14 type HPV nguy cơ cao (16, 18, 31, 33, 35, 39, 45, 51, 52, 56, 58, 59, 66 và 68) và chứng nội gen β-globin - Thành phần cung cấp: + Bộ kit chính: 04 loại PCR-mix, PCR- buffer, chứng âm, chứng dương K- HPV Genotype | N3 | Test
445 | 139 | Kít phát hiện Mycobacterium tuberculosis bằng Real-time PCR | Dùng toàn bộ lượng DNA/RNA của bước tách chiết cho real-time PCR. 1 ống phản ứng, LoD TB = 20 copy/ml; có nội kiểm, thể tích mẫu 400 microlit; không phản ứng chéo với 37 vi khuẩn, dung dịch EZ xử lý đờm nhớt | N4 | Test
446 | 140 | Kít phát hiện Meningitidis (NHS Meningitidis Real-TM ) | Sử dụng cho xét nghiệm Realtime-PCR tự động, hạn sử dụng ≥ 12 tháng | N3 | Test
448 | 141 | Kít phát hiện Mycoplasma pneumonies/chlamydia | - Sử dụng cho xét nghiệm Realtime-PCR tự động, hạn sử dụng ≥ 06 tháng - Bộ xét nghiệm IVD định tính Mycoplasma pneumoniae và Chlamydophila pneumoniae bằng kỹ thuật Real-time PCR - Nguồn mẫu: máu toàn phần, mô, dịch rửa khí quản, mẫu phết. - Tính năng kỹ thuật: + Độ nhạy: ≤500 copies/ml, Độ đặc hiệu: 100% + Gen mục tiêu: Mycoplasma: putative lipoprotein; Chlamydophila- ompA - Thành phần cung cấp: + Bộ kit chính: PCR-mix, DNA-buffer, Polymerase (TaqF), chứng dương C+, chứng âm C. | N3 | Test
451 | 142 | Kít phát hiện và định lượng EBV bằng phương pháp Real time PCR | - Sử dụng cho xét nghiệm Realtime-PCR tự động, hạn sử dụng ≥ 06 tháng - Bộ xét nghiệm IVD định lượng Epstein Barr Virus (EBV) bằng kỹ thuật Real-time PCR - Nguồn mẫu: máu toàn phần, buffy coat, mô, nước tiểu, mẫu phết, mẫu đờm, huyết tương, dịch não tủy. - Tính năng kỹ thuật: + Độ nhạy: ≤200 copies/ml hoặc 5 bản sao EBV DNA/ 10^5 tế bào; Độ đặc hiệu: 100%; + Khoảng tuyến tính/ định lượng: 500 – 10.000.0000 EBV DNA copies/ml + Gen mục tiêu: LMP-gene + Dùng 02 loại chứng nội: chứng nội ngoại sinh IC và chứng nội nội sinh IC Glob – DNA gen -globin - Thành phần cung cấp: + Bộ kit chính: PCR-mix, PCR-buffer, Hot Start DNA Polymerase, TE-buffer, chứng dương C+, chứng âm C-, chứng nội IC và chứng chuẩn Standard QSG | N3 | Test
452 | 143 | Kit phát hiện và phân loại virus Herpes simplex 1 và 2 bằng phương pháp Realtime PCR | - Sử dụng cho xét nghiệm Realtime-PCR tự động, hạn sử dụng ≥ 06 tháng - Bộ xét nghiệm IVD định tính Herpes Viruses bằng kỹ thuật Real-time PCR - Nguồn mẫu: máu toàn phần, dịch não tủy, mô, dịch tuyến tiền liệt, tinh dịch, mẫu phết sinh dục - Thông số kỹ thuật: + Độ nhạy: ≤ 500 GE/ml + Độ đặc hiệu: 100% - Thành phần cung cấp: + Bộ kit chính: PCR-mix, PCR-Buffer, Polymerase (TaqF), chứng dương C+, chứng âm C-, chứng nội IC | N3 | Test
453 | 144 | Kít tách chiết DNA vi khuẩn Mycobacteria. | Dùng toàn bộ lượng DNA/RNA của bước tách chiết cho real-time PCR, hạn sủ dụng ≥ 12 tháng Thể tích mẫu 400 microlit, Hóa chất EZ, hạt từ silica, đệm bàm, đệm rửa, đệm hòa mẫu cho hiệu suất tách và tinh sạch cao nhất, bảo quản nhiệt độ phòng | N4 | Test
455 | 145 | Kit tách SaMag TB DNA extraction kit | Hạn sử dụng ≥ 12 tháng | N3 | Test
459 | 146 | Mẫu chuẩn dùng để hiệu chuẩn xét nghiệm định lượng HBV | Sử dụng cho máy xét nghiệm sinh học phân tử tự động hoàn toàn từ bước nạp mẫu, hạn sử dụng ≥ 12 tháng | N1 | Hộp
460 | 147 | Mẫu chuẩn dùng để hiệu chuẩn xét nghiệm định lượng HCV | Sử dụng cho máy xét nghiệm sinh học phân tử tự động hoàn toàn từ bước nạp mẫu, hạn sử dụng ≥ 12 tháng | N1 | Hộp
461 | 148 | Mẫu chứng dùng xác định tính hợp lệ của xét nghiệm định lượng HBV | Sử dụng cho máy xét nghiệm sinh học phân tử tự động hoàn toàn từ bước nạp mẫu, hạn sử dụng ≥ 12 tháng | N1 | Hộp
462 | 149 | Mẫu chứng dùng xác định tính hợp lệ của xét nghiệm định lượng HCV | Sử dụng cho máy xét nghiệm sinh học phân tử tự động hoàn toàn từ bước nạp mẫu, hạn sử dụng ≥ 12 tháng | N1 | Hộp
463 | 150 | Mẫu chứng dùng xác định tính hợp lệ của xét nghiệm định tính HPV | Sử dụng cho máy xét nghiệm sinh học phân tử tự động hoàn toàn từ bước nạp mẫu, hạn sử dụng ≥ 12 tháng | N3 | Hộp
464 | 151 | Mẫu chứng dùng xác định tính hợp lệ của xét nghiệm định tính SARS-CoV-2. | Sử dụng cho máy xét nghiệm sinh học phân tử tự động hoàn toàn từ bước nạp mẫu, hạn sử dụng ≥ 12 tháng | N1 | Hộp
470 | 152 | Etest Aztreonam | Thử nghiệm kháng sinh đồ định lượng, hạn sử dụng ≥ 24 tháng. Thanh nhựa mỏng chứa kháng sinh Aztreonam nồng độ 0,016-256 µg/ml, đóng từng thanh riêng rẽ Qui cách đóng gói: 30 thanh/hộp | N3 | Thanh
473 | 153 | Etest Cefoperazone | Thử nghiệm kháng sinh đồ định lượng, hạn sử dụng ≥ 24 tháng | N3 | Thanh
479 | 154 | Etest Cephalothin | Thử nghiệm kháng sinh đồ định lượng, hạn sử dụng ≥ 24 tháng. Thanh nhựa mỏng chứa kháng sinh Cephalothin nồng độ 0,016-256 µg/ml, đóng từng thanh riêng rẽ Đóng gói: 30 thanh/ hộp | N3 | Thanh
486 | 155 | Etest Gentamicin | Thử nghiệm kháng sinh đồ định lượng, hạn sử dụng ≥ 24 tháng. Thanh nhựa mỏng chứa kháng sinh Gentamicin nồng độ 0,016-256 µg/ml, đóng từng thanh riêng rẽ | N3 | Thanh
490 | 156 | Etest Minoxyclin | Thử nghiệm kháng sinh đồ định lượng, hạn sử dụng ≥ 24 tháng. Thanh nhựa mỏng chứa kháng sinh Minocycline nồng độ 0,016-256 µg/ml, đóng từng thanh riêng rẽ Đóng gói: 30 thanh/ hộp | N3 | Thanh
492 | 157 | Etest Ofloxacin | Thử nghiệm kháng sinh đồ định lượng, hạn sử dụng ≥ 24 tháng. Thanh nhựa mỏng chứa kháng sinh Ofloxacin nồng độ 0,002-32 µg/ml, đóng từng thanh riêng rẽ Đóng gói: 30 thanh/ hộp | N3 | Thanh
494 | 158 | Etest Piperacillin | Thử nghiệm kháng sinh đồ định lượng, hạn sử dụng ≥ 24 tháng. Thanh nhựa mỏng chứa kháng sinh Piperacillin nồng độ 0,016-256 µg/ml, đóng từng thanh riêng rẽ Đóng gói: 30 thanh/ hộp | N3 | Thanh
495 | 159 | Etest Polymycin | Thử nghiệm kháng sinh đồ định lượng, hạn sử dụng ≥ 24 tháng. Thanh nhựa mỏng chứa kháng sinh Polymyxin B nồng độ 0,064-1024 µg/ml, 30 thanh/ hộp | N3 | Thanh
496 | 160 | Etest Ticarcillin | Thử nghiệm kháng sinh đồ định lượng, hạn sử dụng ≥ 24 tháng | N3 | Thanh
497 | 161 | Etest Ticcacillin/ Clavulanic acid | Thử nghiệm kháng sinh đồ định lượng, hạn sử dụng ≥ 24 tháng. Thanh nhựa mỏng chứa kháng sinh Ticarcillin/clavulanic acid nồng độ 0,016-256 µg/ml, đóng từng thanh riêng rẽ Qui cách đóng gói: 30 thanh/hộp | N3 | Thanh
503 | 162 | Thạch Yeast Extract Agar | Hạn sử dụng ≥ 24 tháng. Môi trường sử dụng để đếm vi sinh vật trong nước. Thành phần: Yeast Extract 3.0g/lít, Soy peptone 5.0g/lít Agar A 12.0g/lít, pH cuối: 7.4 ± 0.2. Đạt tiêu chuẩn ISO | N3 | gam
506 | 163 | Môi trường Campylobacter agar | Hạn sử dụng ≥ 12 tháng. Môi trường chọn lọc phân lập Campylobacter. Thành phần môi trường chứa máu cho vi khuẩn khó mọc, hỗn hợp chất khử để tăng phát triển, hỗn hợp kháng sinh và khagns nấm ức chế tạp nhiễm vi khuẩn và nấm, pH 7.3 Đạt tiêu chuẩn ISO | N3 | Đĩa
508 | 164 | Môi trường Columbia agar base | Hạn sử dụng ≥ 24 tháng. Môi trường phân lập vi khuẩn khó mọc và Phát hiện tan huyết. Thành phần Meat and casein peptone, Hydrolyzed animal proteins, Heart peptone, Corn starch, Sodium chloride, agar, Blood (sheep), pH 7.3 Đạt tiêu chuẩn ISO | N3 | Đĩa
510 | 165 | Môi trường định danh Enterobacteriaceae dựa vào lên men đường và sinh H2S | Hạn sử dụng ≥ 24 tháng. Để phân biệt Enterobacterales dựa vào việc sản hydrogen sulphide và lên men đường đôi.. Thành phần bao gồm: Pepton mixtrure 18.0 g/lit, Meat extract 4.0 g/ lit, Yeast extract 3.0 g/lit, Lactose 10.0 g/lit, Dextrose 1.0 g/lit, Sodium chloride 5.0 g/lit, Sodium thiosulphate 0.3 g/lit, Ferric ammoniun citrate 0.3 g/lit, Phenol red 0.05 g/lit, Agar A 14.0 g/lit, pH cuối: 7.4 ± 0.2. Đạt tiêu chuẩn ISO | N3 | gam
518 | 166 | Môi trường phân lập chọn lọc Clostridium difficile | Hạn sử dụng ≥ 24 tháng. Môi trường phân lập chọn lọc nuôi cấy Clostridium difficile trong mẫu phân. Môi trường chứa máu cừu, Cycloserine, hỗn hợp Cefoxitin, Amphotericin B ức chế vi khuẩn và nấm gây nhiễm. pH 7.3 Đạt tiêu chuẩn ISO | N3 | Đĩa
519 | 167 | Môi trường phân lập vi khuẩn kỵ khí | Hạn sử dụng ≥ 12 tháng. Môi trường phân lập vi khuẩn kỵ khí. Môi trường chứa các yếu tố tăng trưởng: cao nấm men, hemin và vitamin K3 và thêm máu cừu, Chất khử (L-cystine) và dextrose, pH 7.3 Đạt tiêu chuẩn ISO | N3 | Đĩa
522 | 168 | Môi trường Todd-Hewitt Broth | Hạn sử dụng ≥24 tháng. Ống nhựa trong suốt có nút xoáy vặn chặt chứa môi trường dạng lỏng có kháng sinh dùng để tăng sinh chọn lọc cho liên cầu phế cầu, đặc biệt là liên cầu nhóm B (GBS) Thành phần: Infusion from 450 g fat-free minced meat, Tryptone, Glucose, Sodium bicarbonate, Sodium chloride, Disodium phosphate, Nalidixic acid, Colistin sulfate, pH: 7.8±0.2 ở 25°C Đóng gói: hộp 10 ống, ISO 9001:2015; ISO 13485:2016 | N5 | Ống
528 | 169 | Môi trường Cary blair medium | Môi trường vận chuyển vi khuẩn Gram âm và vi khuẩn kỵ khí, hạn sử dụng ≥ 24 tháng. Ống nhựa trong suốt có nút xoáy vặn chặt chứa môi trường bán lỏng dùng để vận chuyển mẫu bệnh phẩm, vi khuẩn gram âm và vi khuẩn yếm khí Thành phần: Disodium hydrogen phosphate, Sodium thioglycollate, Sodium chloride, Calcium chloride, Agar, pH 8.4 ± 0.2 ở 25°C Đóng gói: hộp 10 ống, ISO 9001:2015; ISO 13485:2016 | N3 | gam
540 | 170 | Panel định danh tác nhân viêm đường hô hấp trên PCR lồng đa mồi | Hạn sử dụng ≥ 12 tháng | N1 | Test
541 | 171 | Panel định danh từ chai cấy máu dương tính PCR lồng đa mồi | Hạn sử dụng ≥ 12 tháng | N1 | Test
543 | 172 | Penicilin 10 units | Thử nghiệm kháng sinh đồ, hạn sử dụng ≥ 36 tháng. Hộp gồm 5 cartridge/ống/ tuýp nhựa, mỗi cartridge gồm 50 khoanh giấy đường kính 6mm được in một mã nhận dạng thích hợp dạng chữ hoặc số và được tẩm một lượng kháng sinh chính xác Đạt tiêu chuẩn ISO 13485 hoặc tương đương | N3 | Khoanh
546 | 173 | Polymyxin E (Colistin Sulfate Salt) | Thử nghiệm kháng sinh đồ, hạn sử dụng ≥ 24 tháng Lọ 1 gam | N6 | gam
547 | 174 | Quinupristin- dalfopristin | Thử nghiệm kháng sinh đồ, hạn sử dụng ≥ 36 tháng | N3 | Khoanh
548 | 175 | RF Humatex | Sinh phẩm bao gồm cả thuốc thử và chất chuẩn | N3 | Test
549 | 176 | Rifampicin 5µg | Thử nghiệm kháng sinh đồ, hạn sử dụng ≥ 36 tháng. Hộp gồm 5 cartridge/ống/ tuýp nhựa, mỗi cartridge gồm 50 khoanh giấy đường kính 6mm được in một mã nhận dạng thích hợp dạng chữ hoặc số và được tẩm một lượng kháng sinh chính xác Đạt tiêu chuẩn ISO 13485 hoặc tương đương | N3 | Khoanh
550 | 177 | Spectinomycin 100µg | Thử nghiệm kháng sinh đồ, hạn sử dụng ≥ 36 tháng | N3 | Khoanh
554 | 178 | Test nhanh phát hiện kháng nguyên Chlamydia | Hạn sử dụng ≥ 12 tháng | N6 | Test
566 | 179 | Thanh định danh nhanh vi khuẩn kỵ khí trong 4 giờ | Hạn sử dụng ≥ 12 tháng Hộp 25 test. Thanh định danh nhanh vi khuẩn kỵ khí trong 4 giờ. Thanh gồm 32 giếng, trong đó 29 giếng chứa hóa chất đông khô | N3 | Test
569 | 180 | Thanh định danh vi khuẩn kỵ khí | Hạn sử dụng ≥ 12 tháng 1 bộ bao gồm 25 thanh + 25 ống hóa chất. Thanh định danh vi khuẩn kỵ khí, gồm 20 giếng chứa các hóa chất đông khô và 4ml môi trường API 20A. Đạt tiêu chuẩn ISO | N3 | Bộ
578 | 181 | Thẻ kháng sinh đồ vi khuẩn Gram âm mã 203 | Sử dụng cho máy định danh và kháng sinh đồ tự động. Hạn sử dụng ≥ 12 tháng. Thẻ làm kháng sinh đồ Gram âm dùng với máy VITEK 2 Mỗi thẻ chứa các kháng sinh chọn lọc ở các nồng độ khác nhau, được sấy khô với môi trường nuôi cấy vi sinh Đạt tiêu chuẩn ISO | N3 | Card
579 | 182 | Thẻ kháng sinh đồ vi khuẩn Gram âm mã 214 | Sử dụng cho máy định danh và kháng sinh đồ tự động. Hạn sử dụng ≥ 12 tháng. Thẻ làm kháng sinh đồ Gram âm dùng với máy VITEK 2 Mỗi thẻ chứa các kháng sinh chọn lọc ở các nồng độ khác nhau, được sấy khô với môi trường nuôi cấy vi sinh Đạt tiêu chuẩn ISO | N3 | Card
580 | 183 | Thẻ kháng sinh đồ vi khuẩn Gram âm mã 233 | Sử dụng cho máy định danh và kháng sinh đồ tự động. Hạn sử dụng ≥ 12 tháng. Thẻ làm kháng sinh đồ Gram âm dùng với máy VITEK 2 Mỗi thẻ chứa các kháng sinh chọn lọc ở các nồng độ khác nhau, được sấy khô với môi trường nuôi cấy vi sinh Đạt tiêu chuẩn ISO | N3 | Card
583 | 184 | Thuốc nhuộm Auramin | AFB phát quang màu vàng sáng tương phản rõ ràng trên nền tối, hạn sử dụng ≥ 24 tháng 1 bộ gồm 2 lọ x 250ml | N3 | Bộ
586 | 185 | Ticarcillin 75µg | Thử nghiệm kháng sinh đồ, hạn sử dụng ≥ 36 tháng. Hộp gồm 5 cartridge/ống/ tuýp nhựa, mỗi cartridge gồm 50 khoanh giấy đường kính 6mm được in một mã nhận dạng thích hợp dạng chữ hoặc số và được tẩm một lượng kháng sinh chính xác Đạt tiêu chuẩn ISO 13485 hoặc tương đương | N3 | Khoanh
600 | 186 | Dirithromycin 15µg | Thử nghiệm kháng sinh đồ, hạn sử dụng ≥ 36 tháng | N3 | Khoanh
601 | 187 | Trovafloxacin 10µg | Thử nghiệm kháng sinh đồ, hạn sử dụng ≥ 36 tháng | N3 | Khoanh
602 | 188 | Etest Ceftolozane | Thử nghiệm kháng sinh đồ định lượng, hạn sử dụng ≥ 24 tháng | N3 | Thanh
603 | 189 | Etest Tazobactam | Thử nghiệm kháng sinh đồ định lượng, hạn sử dụng ≥ 24 tháng | N3 | Thanh
605 | 190 | Đỏ phenol | Hạn sử dụng ≥ 12 tháng | N3 | gam
606 | 191 | Đỏ Methyl | Hạn sử dụng ≥ 12 tháng | N3 | gam
607 | 192 | Bộ mẫu chuẩn để kiểm tra chất lượng xét nghiệm định lượng CMV ở người, sử dụng kỹ thuật khuếch đại acid nucleic (Tên quốc tế WHO International Standard for Human Cytomegalovirus for Nucleic Acid Amplification Techniques) | Hạn sử dụng ≥ 12 tháng | N3 | Bộ
608 | 193 | Kít phát hiện hRSV (hRSV Real-TM ) | Sử dụng được cho máy Realtime-PCR (Sacycler96, Dtprime), hạn sử dụng ≥ 12 tháng | N3 | Test
611 | 194 | Dung dịch TE, pH 7.0, RNase-free | Chuyên dùng cho xét nghiệm sinh học phân tử, hạn sử dụng ≥ 12 tháng | N3 | Ống
612 | 195 | Glucose-6-phosphate | Hạn sử dụng ≥ 24 tháng, mục đích sử dụng: là thành phần của môi trường nuôi cấy vi khuẩn | N3 | gam
613 | 196 | Môi trường Amies Transport Medium | Môi trường vận chuyển bệnh phẩm đường hô hấp cho nuôi cấy, hạn sử dụng ≥ 24 tháng | N3 | gam
614 | 197 | Kháng sinh Nalidixic acid | Dạng bột, hạn sử dụng ≥ 12 tháng | N3 | gam
616 | 198 | Glucose | Dùng chế tạo môi trường bảo quản vi khuẩn, hạn sử dụng ≥ 24 tháng | N3 | gam
617 | 199 | Glycerol | Độ tinh khiết 99%, hạn sử dụng ≥12 tháng | N3 | ml
618 | 200 | Kít phát hiện và định lượng BK/JCV bằng phương pháp Real time PCR | - Sử dụng được cho máy Realtime-PCR (Sacycler96, Dtprime), hạn sử dụng ≥ 06 tháng | N3 | Test
622 | 201 | Nước vô trùng siêu sạch, không chứa Dnase, RNase | Chuyên dùng phản ứng Realtime PCR, xét nghiệm sinh học phân tử, hạn sử dụng ≥ 12 tháng, đóng gói dạng ống 1 ml riêng biệt. | N3 | Ống
623 | 202 | Nước vô trùng siêu sạch, không chứa Dnase, RNase | Chuyên dùng cho pha chế hóa chất xét nghiệm sinh học phân tử, hạn sử dụng ≥ 12 tháng, 500ml/ lọ | N3 | ml
626 | 203 | Bộ IVD kiểm soát xét nghiệm định lượng BKV (REALQUALITY RQ-BKV STANDARD ) | - Bộ xét nghiệm IVD chỉ định làm vật liệu kiểm soát xét nghiệm định lượng BKV - Bộ cung cấp 4 nồng độ chất chuẩn (60 µl/ nồng độ) - Thiết bị sử dụng: máy real time PCR có ít nhất 2 kênh màu: FAM, HEX | N3 | Bộ
627 | 204 | Bộ xét nghiệm IVD định lượng BK virus (REALQUALITY RQ-BKV) | - Sử dụng được cho máy Realtime-PCR (Sacycler96, Dtprime), hạn sử dụng ≥ 04 tháng - '- Bộ xét nghiệm IVD định lượng BK virus (BKV) bằng kỹ thuật Real-time PCR - Nguồn mẫu: huyết tương, máu toàn phần ngoại vi, nước tiểu và dịch não tủy - Thông số kỹ thuật: + Độ nhạy phân tích: 0.74 bản sao/µL DNA tách chiết; Độ đặc hiệu phân tích: 100% + Khoảng phát hiện: 5 - 10^7 bản sao bộ gen virus /phản ứng + Gene mục tiêu: phân đoạn gen Large T antigen - Thành phần cung cấp: + Bộ kit chính: BKV Real time mix; PC BKV/BG; IC - Bộ kit phụ trợ: (cần thiết nhưng không cung cấp kèm): REALQUALITY RQ-BKV STANDARD | N3 | Test
629 | 205 | Đệm phosphate 10 mmol/L; natri chloride 20 mmol/L; chất tẩy ≤ 0.1 %; chất bảo quản; pH 7.0. | Đệm phosphate 10 mmol/L; natri chloride 20 mmol/L; chất tẩy ≤ 0.1 %; chất bảo quản; pH 7.0. Chai 600ml | N1 | Chai
630 | 206 | Đệm phosphate 300 mmol/L; tripropylamine 180 mmol/L; chất tẩy ≤ 0.1 %; chất bảo quản; pH 6. | Đệm phosphate 300 mmol/L; tripropylamine 180 mmol/L; chất tẩy ≤ 0.1 %; chất bảo quản; pH 6. Chai 2 lít | N1 | Chai
631 | 207 | Cốc phản ứng | Cốc đựng mẫu phản ứng dùng cho xét nghiệm thuộc phương pháp miễn dịch điện hóa phát quang | N1 | Cái
Bổ sung 1 VSV | 208 | Kit xét nghiệm Adeno virus | Hạn dùng ≥24 tháng kể từ ngày sản xuất. | N4 | Test
Bổ sung 2 VSV | 209 | Kit xét nghiệm Rota virus | Hạn dùng ≥24 tháng kể từ ngày sản xuất. | N4 | Test
Bổ sung 3 VSV | 210 | Kit xét nghiệm Rota/Adeno | Hạn dùng ≥24 tháng kể từ ngày sản xuất. | N4 | Test
635 | 211 | Bộ hóa chất xét nghiệm hòa hợp tổ chức mô ghép phát hiện HLA lớp 1 loại HLA- A, phù hợp với máy Labscan3D | Bộ hóa chất xét nghiệm hòa hợp tổ chức mô ghép định type HLA lớp 1 Locus A bằng kỹ thuật SSO độ phân giải cao trên Exons 2-5, phù hợp với sinh phẩm XN kháng thể kháng HLA class I | N1 | lọ
636 | 212 | Bộ hóa chất xét nghiệm hòa hợp tổ chức mô ghép phát hiện HLA lớp 1 loại HLA- B, phù hợp với máy Labscan3D | Bộ hóa chất xét nghiệm hòa hợp tổ chức mô ghép định type HLA lớp 1 Locus B bằng kỹ thuật SSO độ phân giải cao trên Exons 2-5, ≥100 test/lọ | N1 | lọ
637 | 213 | Bộ hóa chất xét nghiệm hòa hợp tổ chức mô ghép phát hiện HLA lớp 1 loại HLA- C, phù hợp với máy Labscan3D | Bộ hóa chất xét nghiệm hòa hợp tổ chức mô ghép định type HLA lớp 1 Locus C bằng kỹ thuật SSO độ phân giải cao trên Exons 2-7, ≥100 test/lọ | N1 | lọ
638 | 214 | Bộ hóa chất xét nghiệm hòa hợp tổ chức mô ghép, phát hiện HLA lớp 2 loại HLA- DP, phù hợp với máy Labscan3D | Bộ hóa chất xét nghiệm hòa hợp tổ chức mô ghép định type HLA lớp 2 Locus DP bằng kỹ thuật SSO trên Exons 2-3, ≥100 test/lọ | N1 | lọ
640 | 215 | Bộ hóa chất xét nghiệm hòa hợp tổ chức mô ghép, phát hiện HLA lớp 2 loại HLA- DQ, phù hợp với máy Labscan3D | Bộ hóa chất xét nghiệm hòa hợp tổ chức mô ghép định type HLA lớp 2 Locus DQ bằng kỹ thuật SSO trên Exons 2-3, ≥100 test/lọ | N1 | lọ
641 | 216 | Bộ kít tách chiết cho mẫu xét nghiệm HLA phù hợp máy tách có sãn của bệnh viện | BỘ kit tách DNA từ hạt từ với lớp silicon dioxide phủ trên hạt bead từ tính có thể hấp phụ phân tử tích điện âm để làm sạch acid nucleic khỏi mẫu, ≥96 test/lọ | N6 | lọ
642 | 217 | Bổ thể thỏ (Class I) cho xét nghiệm đọ chéo | Bổ thể thỏ lớp I dạng đông khô cho xét nghiệm đọ chéo | N3 | lọ
643 | 218 | Bổ thể thỏ (Class II) cho xét nghiệm đọ chéo | Bổ thể thỏ lớp II dạng đông khô cho xét nghiệm đọ chéo | N3 | lọ
648 | 219 | Chất hiệu chuẩn cho xét nghiệm Anti-TP | Bộ hiệu chuẩn cho xét nghiệm anti TP gồm hai mức nồng độ: âm tính và dương tính. mức dương tính có chứa huyết thanh người, mỗi mức tổi thiểu 1 ml/lọ: TP NC: 1ml x 1 lọ, TP PC: 1ml x 1 lọ. | N3 | Hộp
666 | 220 | Chứng âm cho xét nghiệm đọ chéo | Huyết thanh đối chứng âm tính cho xét nghiệm đọ chéo | N6 | lọ
667 | 221 | Chứng âm cho xét nghiệm kháng thể kháng HLA | Huyết thanh đối chứng âm tính cho xét nghiệm kháng thể kháng HLA, ≥20 test/hộp | N3 | Hộp
674 | 222 | Bộ hóa chất nền cho xét nghiệm miễn dịch HISCL | Bộ thuốc thử cơ chất cho phản ứng miễn dịch có chứa: Disodium 2-chloro-5-(4-methoxyspiro{1,2-dioxetane-3,2'-(5'-chloro)-tricyclo[3.3.1.13,7 ]decan}-4-yl)-1-phenylphosphate 0.48mM. Gồm 2 lọ: R4: 40ml x 1, R5: 70ml x 1 | N3 | Hộp
675 | 223 | Cồn cố định methanol 100% | Cồn cố định methanol 100% (Cố định tiêu bản) | N6 | lọ
729 | 224 | Hóa chất làm sạch huyết thanh trong xét nghiệm kháng thể kháng HLA | Bao gồm các hạt bead đã được xử lý. Sử dụng để giảm nền cao gây ra bởi sự gắn kết không đặc hiệu của trong huyết thanh người với các hạt latex được sử dụng trong các xét nghiệm kháng thể kháng HLA. ≥ 25 test / hộp | N3 | lọ
745 | 225 | Hóa chất xét nghiệm PE-cojugated Streptavidine dùng trong xét nghiệm HLA | Dang đông khô PE-conjugated Streptavidin hoặc tương đương | N1 | Lọ
748 | 226 | Kháng thể CD41 | Kháng thể mouse IgG1, clone: P2, Chất huỳnh quang: PE Bước sóng kích thích: 488 nm Đỉnh phát xạ: 575nm Đóng gói dạng dung dịch, 2ml. | N3 | lọ
750 | 227 | Khay Terasaki | Khay Terasaki 72 giếng cho xét nghiệm đọ chéo | N6 | chiếc
751 | 228 | Kit cài đặt xét nghiệm | Chứa 4 lọ kháng thể đánh dấu huỳnh quang đơn sắc: CD45-FITC-50 test. Bước sóng kích thích: 468-509 nm, Khoảng phát xạ: 504-541 nm CD45-PE-50 test. Bước sóng kích thích: 486-580 nm, Khoảng phát xạ: 568-590 nm. CD45-ECD-50 test. Bước sóng kích thích: 486-580 nm, Khoảng phát xạ: 610-635 nm. CD45-PC5-50 test. Bước sóng kích thích: 486-580 nm, Khoảng phát xạ: 660-680 nm | N1 | lọ
754 | 229 | Kit xét nghiệm miễn dịch dòng tế bào Lympho T (CD3, CD4, CD8, CD45) | Hỗn dịch kháng thể: CD45-FITC/CD4-RD1/CD8-ECD/CD3-PC5 nồng độ kháng thể là 2,0 / 0,25 / 0,5 / 0,5 μg / test, ≥50 test/lọ | N1 | lọ
755 | 230 | Kit xét nghiệm phân loại miễn dịch dòng tế bào Lympho B (Ống B1) | Hỗn dịch kháng thể: Kappa-FITC/Lambda-PE/CD19-ECD/CD5-PC5.5/CD45-PC7 chứa trong dung dịch kali phosphat 0,01 M, NaCl 0,15M, NaN3 và chất ổn định 0,1%, ≥25 test/lọ | N1 | lọ
756 | 231 | Kit xét nghiệm phân loại miễn dịch dòng tế bào Lympho B (Ống B2) | Hỗn dịch kháng thể: CD20-FITC/CD10-PE/CD19-ECD/CD38-PC5.5/CD45-PC7 chứa trong dung dịch kali phosphat 0,01 M, NaCl 0,15M, NaN3 và chất ổn định 0,1%. ≥25 test/lọ | N1 | lọ
757 | 232 | Kit xét nghiệm phân loại miễn dịch dòng tế bào Lympho T (Ống T1) | Hỗn dịch kháng thể: CD2-FITC/CD56-PE/CD7-ECD/CD5-PC5.5/CD45-PC7 chứa trong dung dịch kali phosphat 0,01 M, NaCl 0,15M, NaN3 và chất ổn định,0,1%, 25 tests | N1 | lọ
758 | 233 | Kit xét nghiệm phân loại miễn dịch dòng tế bào Lympho T (Ống T2) | Hỗn dịch kháng thể: CD8-FITC/CD4-PE/CD3-PC5.5/CD45-PC7 chứa trong dung dịch kali phosphat 0,01 M, NaCl 0,15M, NaN3 và chất ổn định 0,1%, ≥25 test/lọ | N1 | lọ
759 | 234 | Kit xét nghiệm phân loại miễn dịch dòng tủy (Ống M) | Hỗn dịch kháng thể: CD7-FITC/CD13-PE/CD34-ECD/CD33-PC5.5/CD45-PC7 chứa trong dung dịch kali phosphat 0,01 M, NaCl 0,15M, NaN3 và chất ổn định 0,1%, ≥25 test/lọ | N1 | lọ
760 | 235 | Mẫu kiểm chuẩn | - Chế phẩm gồm bạch cầu và hồng cầu người trong dịch ổn định chứa BSA - Đóng gói dạng dung dịch ≥25 test/lọ | N1 | lọ
761 | 236 | Ống mẫu | Ống nhựa màu xanh, kích thước 12 x 75 mm. Đóng gói theo tiêu chuẩn KT của nhà SX | Không áp dụng phân nhóm | Ống
765 | 237 | Sinh phẩm xét nghiệm sàng lọc kháng thể kháng HLA lớp 1 và 2 | Bộ hóa chất là hỗn hợp hạt bead cho lớp I & II để sàn lọc kháng thể kháng HLA, ≥100 test / lọ | N1 | lọ
766 | 238 | Taq cho xét nghiệm Hla | Nồng độ 5u/ul Dung tích: ≥75µl/lọ | Không áp dụng phân nhóm | lọ
773 | 239 | Thuốc thử dùng để phát hiện kháng thể anti-TP | Hóa chất Đo lượng Anti-TP (TPAb) trong huyết tương hoặc huyết thanh trên hệ thống miễn dịch tự động HISCLBao gồm: (1) Hóa chất R1: chứa kháng nguyên TP tái tổ hợp (Tp15,17,47kDa) được đánh dấu biotin 0.85 pg/mL(2) Hóa chất R2: chứa hạt từ tính được phủ streptavidin 5 mg/mL(3) Hóa chất R3: chứa kháng nguyên TP tái tổ hợp (Tp15,17,47kDa) được đánh dấu ALP 0.13 U/mLKết quả:- Dương tính: C.O.I ≥ 1.0- Âm tính: C.O.I < 1.0; ≥100 test/hộp. Mỗi hộp có tờ hướng dẫn sử dụng. Tiêu chuẩn chất lượng: ISO 13485 | N3 | Hộp
784 | 240 | Dung dịch Trypsin EDTA có phenol đỏ | Dung dịch nuôi cấy tế bào. Bao gồm:2.5 g porcine trypsin and 0.2 g EDTA • 4Na per liter of Hanks′ Balanced Salt Solution with phenol red Dung tích: chai ≥100ml | Không áp dụng phân nhóm | Chai
785 | 241 | chứng dương lớp 1 cho xét nghiệm crossmach bằng flow | chứng dương lớp II phù hợp xét nghiệm đọ chéo | Không áp dụng phân nhóm | lọ
786 | 242 | chứng dương lớp 2 cho xét nghiệm crossmach bằng flow | chứng dương lớp I phù hợp xét nghiệm đọ chéo | Không áp dụng phân nhóm | lọ
792 | 243 | IgG Antibody, anti-human, FITC | Clone: IS11-3B2.2.3 Isotype: IgG1κ chuột Loại: kháng thể thứ cấp Phản ứng: người | N1 | lọ
793 | 244 | Dung dịch rửa dùng cho máy phân tích huyết học | - Mục đích: làm sạch cho các bộ phận của máy phân tích huyết học khi tiếp xúc với mẫu máu, bao gồm cả buồng đo và van lấy mẫu. - Thành phần: Dung dịch enzyme phân hủy protein | N6 | Lọ
794 | 245 | Hóa chất xác nhận quy trình căn chỉnh hệ thống quang học và hệ thống dịch lỏng | Bao gồm 3µm polystyrene lơ lửng trong môi trường nước có chất hoạt động bề mặt và chất bảo quản tại nồng độ 1x10^6 fluorospheres/ml. Khoảng phát xạ huỳnh quang của các thuốc nhuộm nằm trong khoảng từ 515-800nm, 640-800nm và 400-500nm khi được kích thích bởi các laser 488nm, 633-638nm và 405nm | N1 | Lọ
795 | 246 | Hóa chất dùng trong chuẩn hóa các bộ phát hiện tán xạ thẳng, tán xạ bên và huỳnh quan | Hỗn dịch chứa hỗn hợp fluorosphere (hạt phát huỳnh quang) '- loại 10 µm, dải phát huỳnh quang 515-800 nm khi được kích thích ở bước sóng 488 nm, '- loại 6 µm, dải phát huỳnh quang 640-800 nm khi được kích thích ở bước sóng 635 nm và '- loại 3 µm, dải phát huỳnh quang 400 đến 500 nm khi được kích thích ở bước sóng 405 nm | N1 | Lọ
796 | 247 | Kit cài đặt xét nghiệm | Dung dịch hạt bắt cặp kháng thể chứa hai lọ hạt 3.0-3,4 μm ở trạng thái lơ lửng, nồng độ xấp xỉ 1 x 107hạt / mL. Hạt kháng thể âm tính (đối chứng âm) không liên kết với kháng thể kết hợp huỳnh quang. Hạt dương tính được phủ một chất gắn IgG sẽ liên kết tất cả các kiểu hình kháng thể chuột, cũng như kháng thể IgG của chuột đồng và thỏ | Không áp dụng phân nhóm | Lọ
797 | 248 | Kháng thể CD61 gắn huỳnh quang PC5.5 | Kháng thể chuột IgG1, Clone: SZ21, Chất huỳnh quang: PC5.5 Bước sóng kích thích: 488 nm Đỉnh phát xạ: 692nm | Không áp dụng phân nhóm | Lọ
798 | 249 | Xét nghiệm định tính và bán định lượng Syphilis RPR | Phương pháp: Ngưng kết carbon | N3 | Hộp
800 | 250 | Hóa chất nhuộm nội bào | Dung dịch đục lỗ màng tế bào - Thành phần: Chất thử 1: Fixation (3x5ml) Chất thử 2: Premeability (3x5ml) | N3 | Lọ
803 | 251 | Kháng thể CD33 | Kháng thể mouse IgG1, clone: D3HL60.251, Chất huỳnh quang: PE Bước sóng kích thích: 488 nm Đỉnh phát xạ: 575nm | N3 | lọ
804 | 252 | CD13 Đánh dấu huỳnh quang ECD | Kháng thể chuột IgG1, Clone: Immu103.44, Chất huỳnh quang: ECD Bước sóng kích thích: 488 nm Đỉnh phát xạ: 613 nm | N3 | lọ
806 | 253 | HLA‐DR Đánh dấu huỳnh quang PC7 | Tính Đặc hiệu: HLA-DR, Clone: Immu-357. Globulin miễn dịch: IgG1 Chất huỳnh quang: R Phycoerythrin-Cyanine 7 (PC7) Bước sóng kích thích: 488 nm Đỉnh bức xạ: 770 nm | N3 | lọ
807 | 254 | Kháng thể CD 19 | Tính đặc hiệu: CD19, Dòng: J3-119 Kiểu miễn dịch: IgG1 Chất huỳnh quang: PC5 Bước sóng kích thích: 488 nm Đỉnh phát xạ: 670 nm | N3 | lọ
808 | 255 | Kháng thể Anti-Myeloroxidase | Kháng thể mouse IgG2a; clone: CLB-MPO-1. Chất huỳnh quang: FITC Bước sóng kích thích: 488 nm Đỉnh phát xạ: 525nm | N3 | lọ
810 | 256 | Kháng thể Anti-FMC7 | Kháng thể mouse IgM, clone: FMC7, Chất huỳnh quang: FITC Bước sóng kích thích: 488 nm Đỉnh phát xạ: 525nm | N3 | lọ
812 | 257 | CD20 Đánh dấu huỳnh quang APC | Tính đặc hiệu: CD20 Clone: B9E9 Globulin miễn dịch: IgG2a Chất huỳnh quang: APC Bước sóng kích thích: 633/ 638 nm Đỉnh phát xạ: 660 nm | N3 | lọ
816 | 258 | Kháng thể CD1a | Kháng thể mouse IgG1, clone: BL6, Chất huỳnh quang: PE Bước sóng kích thích: 488 nm Đỉnh phát xạ: 575nm | N3 | lọ
817 | 259 | CD5 Đánh dấu huỳnh quang PC7 | Tính Đặc hiệu: CD5, Clone: BL1a. Globulin miễn dịch: IgG2a Chất huỳnh quang: R Phycoerythrin-Cyanine 7 (PC7) Bước sóng kích thích: 488 nm Đỉnh bức xạ: 770 nm | N3 | lọ
818 | 260 | CD4 Đánh dấu huỳnh quang APC | Tính đặc hiệu: CD4 Clone: 13B8.2 Globulin miễn dịch: IgG1 Chất huỳnh quang: APC Bước sóng kích thích: 633/ 638 nm Đỉnh phát xạ: 660 nm | N3 | lọ
821 | 261 | CD25 Đánh dấu huỳnh quang PE | Tính Đặc hiệu: CD25 Clone: B1.49.9 Tế bào lai: NS1 x balb/c Chất kháng nguyên: Tế bào lympho T được kích hoạt. Globulin miễn dịch: IgG2a Chất huỳnh quang: R Phycoerythrin Bước sóng kích thích: 488 nm Đỉnh bức xạ: 575 nm | N3 | lọ
822 | 262 | Kháng thể CD64 | Kháng thể mouse IgG1; clone:22, Chất huỳnh quang: FITC Bước sóng kích thích: 488 nm Đỉnh phát xạ: 525nm | N3 | lọ
823 | 263 | CD11b Đánh dấu huỳnh quang FITC | Kháng thể mouse IgG1, clone: Bear1, Chất huỳnh quang: Fluorescein isothiocyanate (FITC) Bước sóng kích thích: 488 nm Đỉnh phát xạ: 525nm | N3 | lọ
824 | 264 | CD10 Đánh dấu huỳnh quang PC5 | Tính đặc hiệu: CD10, Dòng: ALB1 Kiểu miễn dịch: IgG1 Chất huỳnh quang: PC5 Bước sóng kích thích: 488 nm Đỉnh phát xạ: 670 nm | N3 | lọ
826 | 265 | Kháng thể CD117 | Kháng thể mouse IgG1 kappa, clone: 104D2D1, Chất huỳnh quang: APC Bước sóng kích thích: 633/ 638 nm Đỉnh phát xạ: 660 nm | N3 | lọ
828 | 266 | Kháng thể CD61 | "Kháng thể mouse IgG1, clone: SZ21, Chất huỳnh quang: FITC Bước sóng kích thích: 488 nm Đỉnh phát xạ: 525nm Đóng gói dạng dung dịch. " | N3 | lọ
830 | 267 | Kháng thể CD16 | " Kháng thể mouse IgG1, clone: 3G8, đánh dấu huỳnh quang PC5. Bước sóng kích thích 488 nm, phát xạ 670 nm. Đóng gói dạng dung dịch. " | N3 | lọ
831 | 268 | Kháng thể CD2 | "Kháng thể Rat IgG2a, clone: 39C1.5, Chất huỳnh quang: PC7 Bước sóng kích thích: 488 nm Đỉnh phát xạ: 770 nm Đóng gói dạng dung dịch." | N3 | lọ
840 | 269 | Kháng thể CD38 | Kháng thể mouse IgG1, clone: LS198-4-3, Chất huỳnh quang: PC5.5 Bước sóng kích thích: 488 nm Đỉnh phát xạ: 692nm | N3 | lọ
844 | 270 | CD27 Đánh dấu huỳnh quang PC7 | Kháng thể đặc hiệu: CD27 Kháng thể chuột IgG1, Clone: 1A4CD27, Bước sóng kích thích: 488 nm Đỉnh phát xạ: 770 nm | N3 | lọ
846 | 271 | CD56 Đánh dấu huỳnh quang PC7 | Tính Đặc hiệu: CD56, Clone: N901. Globulin miễn dịch: IgG1 Chất huỳnh quang: R Phycoerythrin-Cyanine 7 (PC7) Bước sóng kích thích: 488 nm Đỉnh bức xạ: 770 nm | N3 | lọ
854 | 272 | Kháng thể CD 19 | "Kháng thể mouse IgG1 kappa, clone: J3-119, Chất huỳnh quang: PC7 Bước sóng kích thích: 488 nm Đỉnh phát xạ: 770 nm | N3 | lọ
855 | 273 | Kít đếm tế bào gốc | Thuốc thử Stem-Kit Reagents bao gồm: - Thuốc thử CD45-FITC/ CD34-PE (45/34): là hỗn hợp kháng thể đơn dòng J33 và 581 cộng hợp FITC và PE - Thuốc thử CD45-FITC/ IsoClonic Control-PE (45 / CTRL): là hỗn hợp kháng thể đơn dòng 581 (đặc hiệu CD34) cộng hợp và không cộng hợp PE. - Stem-Count Fluorospheres. - 7-AAD Viability Dye. - Dung dịch ly giải NH4Cl 10X. | N3 | lọ
863 | 274 | Hóa chất hiệu chuẩn cho các xét nghiệm: Albumin, Calcium, Cholesterol, Creatinine, Glucose, Iron, Lactic Acid, Magnesium, Phosphorus, Total Protein, Triglyceride, Urea Nitrogen và Uric Acid | Được điều chế dựa trên chất nền nguồn gốc từ người có các thông số sau: albumin, calcium, cholesterol, creatinine, glucose, iron, lactic acid, magnesium, phosphorus, total protein (từ vật liệu albumin có nguồn gốc từ người), triglyceride, urea nitrogen (urea), và uric acid. Sodium azide là chất bảo quản. Đạt tiêu chuẩn chất lượng ISO 13485 | N3 | Hộp
873 | 275 | Chất chuẩn cho các xét nghiệm Protein đặc biệt | Dạng lỏng, thành phần: dung dịch đệm, chất bảo quản | N3 | Hộp
884 | 276 | Chất chuẩn hFSH | - Thành phần: S0: Chất nền albumin huyết thanh bò (BSA) đệm có chất hoạt động bề mặt, < 0,1% natri azit, 0,5% ProClin 300. Có chứa 0 mIU/mL (IU/L) hFSH. S1, S2, S3, S4, S5: hFSH lần lượt ở nồng độ xấp xỉ 1, 10, 50, 100 và 200 mIU/mL (IU/L) trong chất nền đệm BSA có chất hoạt động bề mặt, < 0,1% natri azit và 0,5% ProClin 300 | N1 | Hộp
906 | 277 | Chất kiểm chứng ChemTrak cho các xét nghiệm sinh hóa thường quy mức 2 | Chất kiểm chứng dạng lỏng điều chế từ huyết thanh người dùng cho các xét nghiệm sinh hóa thường quy mức 2. Các mức nồng độ chất phân tích được điều chỉnh từ các chiết xuất từ động vật khác nhau và các vật liệu phi protein khác gồm thuốc, chất chuyển hóa và các hóa chất tinh khiết. | N1 | Lọ
916 | 278 | Chất kiểm chứng dùng cho xét nghiệm beta2-Microglobulin với mẫu nước tiểu | Dạng bột đông khô, chứa beta2-Microglobulin người. | N3 | Hộp
926 | 279 | Control xét nghiệm Protein | Huyết tương người được tách lớp và khử nước bằng đệm muối phosphate. Chất ổn định natri azit 0,095% | N3 | Hộp
927 | 280 | Điện cực chạy xét nghiệm điện giải (Na+, K+,Cl-) | Điện cực chạy xét nghiệm điện giải (Na+, K+,Cl-) Đạt tiêu chuẩn chất lượng ISO 13485 | Không áp dụng phân nhóm | Cái
930 | 281 | Định lượng Apo A1 | Hóa chất dùng cho xét nghiệm APO A1; dải đo: 0.4-2.5 g/L; phương pháp: Immunoturbidimetric. Thành phần: Polyethylene glycol 6000 3,5% w/v; Kháng thể dê kháng Apo A1 antibodies ≈ 0.14 g/L. | N1 | Hộp
939 | 282 | Định lượng Haptoglobin | Hóa chất dùng cho xét nghiệm Haptoglobin; dải đo: 0.3-4.0 g/L; phương pháp: Immunoturbidimetric. Thành phần: Kháng thể dê kháng haptoglobin người nồng độ dao động. | N3 | Hộp
971 | 283 | Dung dịch hiệu chuẩn xét nghiệm định lượng Transferrin, IgG, IgA, IgM, C3, C4, Haptoglobin | Mẫu chuẩn Specific Proteins ulticonstituent được điều chế từ kháng thể người gồm IgA, IgG, IgM, C3, C4, haptoglobin, và mảnh transferrin trong huyết thanh người. Đạt tiêu chuẩn chất lượng ISO 13485 | N3 | Hộp
979 | 284 | Dung dịch kiểm tra chất lượng xét nghiệm định lượng CK-MB | Mẫu chứng huyết thanh đông khô chứa CK-MM gốc từ người và CK-BB chiết xuất từ não lợn ổn định trong chất nền albumin bò. Đạt tiêu chuẩn chất lượng ISO 13485 | N3 | Hộp
980 | 285 | Dung dịch kiểm tra chất lượng xét nghiệm định lượng Cystatin | Mẫu chứng dạng lỏng chứa huyết thanh người và cystatin C người tái tổ hợp ổn định bằng cách thêm chất bảo quản (sodium azide 0,09%). Đạt tiêu chuẩn chất lượng ISO 13485 | N3 | Hộp
986 | 286 | Dung dịch pha loãng mẫu | - Thành phần: Chất pha loãng Chất nền albumin huyết thanh bò (BSA) đệm có chất hoạt tính bề mặt, < 0,1% natri azit, 0,5% ProClin 300. | N1 | Hộp
987 | 287 | Dung dịch pha loãng Progesterone | 1 Chai (5 mL) chứa dung dịch đệm TRIS. Chất bảo quản: Sodium Azide. Đạt tiêu chuẩn chất lượng ISO 13485 | N3 | Hộp
991 | 288 | Dung dịch rửa Alkaline | NaOCl 4,0 g/L, NaOH 1,1 mol/L, KOH 36,5 mmol/L. Đạt tiêu chuẩn chất lượng ISO 13485 | N3 | Hộp
1010 | 289 | Hóa chất chuẩn xét nghiệm Everolimus | Dung dịch hiệu chuẩn xét nghiệm định lượng Elecsys Everolimus, được dùng để chuẩn xét nghiệm định lượng Elecsys Everolimus trên máy xét nghiệm miễn dịch Elecsys và cobas e. Mẫu chuẩn đông khô lấy từ máu người chứa Everolimus với hai khoảng nồng độ Thuốc thử - dung dịch tham gia xét nghiệm ▪ EVL Cal1: 3 chai, mỗi chai 1.0 mL mẫu chuẩn 1 ▪ EVL Cal2: 3 chai, mỗi chai 1.0 mL mẫu chuẩn 2 Everolimus với hai khoảng nồng độ (khoảng 1 ng/mL và khoảng 25 ng/mL) trong máu người; chất bảo quản | N1 | Hộp
1048 | 290 | Hóa chất dùng cho xét nghiệm a-2 Macroglobulin | Hóa chất dùng cho xét nghiệm a-2 Macroglobulin. Hộp 1x10mLAb.Rgt.,5x25mLBuffer | N3 | Hộp
1049 | 291 | Hóa chất dùng cho xét nghiệm Alkaline Phosphatase (ALP) | R1: 2-amino-2-methylpropanol > 1,2 mol/L. Magnesium > 7,2 mmol/L.Zinc sulfate > 3,6 mmol/L.HEDTA > 7,2 mmol/L. R2: 4-nitrophenyl phosphate > 171,6 mmol/L. Chất bảo quản ProClin. Đạt tiêu chuẩn chất lượng ISO 13485. Hộp 1500 test | N3 | Hộp
1057 | 292 | Hóa chất hiệu chuẩn cho xét nghiệm apo A1 và Apo B | Hóa chất hiệu chuẩn cho xét nghiệm apo A1 và Apo B. Thành phần: Chất nền huyết thanh người dạng lỏng có chứa các lượng khác nhau của apolipoprotein A1 người apolipoprotein B người. | N1 | Hộp
1061 | 293 | Hóa chất hiệu chuẩn cho xét nghiệm định lượng 25-OH Vitamin D | 6 Chai (4,0 mL mỗi chai) mẫu chuẩn. Mẫu chuẩn A - F có thành phần là dung dịch đệm PBS và huyết thanh người. Mẫu chuẩn B - F có các nồng độ khác nhau của 25-OH Vitamin D. Chất bảo quản: ProClin 950, Sodium Azide. Đạt tiêu chuẩn chất lượng ISO 13485. | N3 | Hộp
1063 | 294 | Hóa chất hiệu chuẩn cho xét nghiệm định lượng Albumin | Chứa albumi huyết thanh ngườiSodium azide (< 0,09%) được thêm vào như chất bảo quản. Cal 1: 5 (μg/mL hoặc mg/L). Cal 2: 25 (μg/mL hoặc mg/L). Cal 3: 100 (μg/mL hoặc mg/L). Cal 4: 300 (μg/mL hoặc mg/L). Cal 5: 500 (μg/mL hoặc mg/L). Đạt tiêu chuẩn chất lượng ISO 13485. | N3 | Hộp
1074 | 295 | Hóa chất hiệu chuẩn cho xét nghiệm định lượng Cyclosporine | Mẫu chuẩn A chứa thêm thể tích để sử dụng như chất pha loãng cho các mẫu thử nằm ngoài khoảng dao động (xem phần thông tin pha loãng của hướng dẫn sử dụng). Mẫu chuẩn A - F được điều chế với máu toàn phần đã qua xử lý. Mẫu chuẩn B - F chứa cyclosporine. Đạt tiêu chuẩn chất lượng ISO 13485. | N3 | Hộp
1077 | 296 | Hóa chất hiệu chuẩn cho xét nghiệm định lượng Folate | Calibrator A (CAL A), Calibrator B (CAL B), Calibrator C (CAL C), Calibrator D (CAL D), Calibrator E (CAL E), và Calibrator F (CAL F) được điều chế trong dung dịch đệm TRIS với chất ổn định protein (từ huyết thanh albumin người). Mẫu chuẩn B - F chứa contain pteroylglutamic acid (PGA). Chất bảo quản: Sodium Azide. Đạt tiêu chuẩn chất lượng ISO 13485. Hộp Hộp 6x2mL | N3 | Hộp
1080 | 297 | Hóa chất hiệu chuẩn cho xét nghiệm định lượng HE4 | Calibrator A (CAL A), Calibrator B (CAL B), Calibrator C (CAL C), Calibrator D (CAL D), Calibrator E (CAL E), và Calibrator F (CAL F) được điều chế trong dung dịch đệm PBS với chất ổn định protein (từ bò). Chất bảo quản: ProClin 300. Đạt tiêu chuẩn chất lượng ISO 13485. | N3 | Hộp
1081 | 298 | Hóa chất hiệu chuẩn cho xét nghiệm định lượng HOMOCYSTEINE | Mẫu chuẩn A - F có thành phần dung dịch đệm phosphate. Mẫu chuẩn B - F có thành phần S-adenosyl-L-homocysteine được điều chế theo phương pháp trọng lượng. Chất bảo quản: Sodium Azide. | N3 | Hộp
1084 | 299 | Hóa chất hiệu chuẩn cho xét nghiệm định lượng Myoglobin | Mẫu chuẩn A có thành phần là dung dịch đệm TRIS với chất ổn định protein (từ bò). Mẫu chuẩn B - F có thành phần là myoglobin người trong dung dịch đệm TRIS với chất ổn định protein (từ bò). Chất bảo quản: sodium azide. | N3 | Hộp
1087 | 300 | Hóa chất hiệu chuẩn cho xét nghiệm định lượng Pepsinogen I | Calibrator 1 chứa dung dịch đệm MOPSO với chất ổn định protein (từ bò). Calibrator 2 chứa pepsinogen I (từ người) trong dung dịch đệm MOPSO với chất ổn định protein (từ bò). Chất bảo quản: ProClin 300. Đạt tiêu chuẩn chất lượng ISO 13485. | N3 | Hộp
1088 | 301 | Hóa chất hiệu chuẩn cho xét nghiệm định lượng Pepsinogen II | Calibrator 1 chứa dung dịch đệm MOPSO với chất ổn định protein (từ bò). Calibrator 2 chứa pepsinogen II (từ người) trong dung dịch đệm MOPSO với chất ổn định protein (từ bò). Chất bảo quản: ProClin 300. Đạt tiêu chuẩn chất lượng ISO 13485. | N3 | Hộp
1101 | 302 | Hóa chất hiệu chuẩn cho xét nghiệm định lượng vitamin B12 | • 1 Chai (8 mL) mẫu chứng nồng độ thấp trong dung dịch đệm borate. • 1 Chai (8 mL) mẫu chứng nồng độ trung bình chứa cyanocobalamin trong huyết thanh người. • 1 Chai (8 mL) mẫu chứng nồng độ cao chứa cyanocobalamin trong dung dịch đệm borate. | N3 | Hộp
1131 | 303 | Hóa chất kiểm tra chất lượng cho xét nghiệm định lượng Folate | Mẫu chứng nồng độ thấp (CONTROL L ), Mẫu chứng nồng độ trung bình (CONTROL M ), và Mẫu chứng nồng độ cao (CONTROL H ). Mẫu chứng chứa pteroylglutamic acid (PGA) trong dung dịch đệm TRIS với chất ổn định protein (albumin huyết thanh người). Chất bảo quản: Sodium Azide.. Đạt tiêu chuẩn chất lượng ISO 13485. | N3 | Hộp
1135 | 304 | Hóa chất kiểm tra chất lượng xét nghiệm định lượng 25-OH Vitamin D | • 1 Chai (8,0 mL) Mẫu chứng nồng độ thấp có thành phần là 25-OH vitamin D được điều chế trong dung dịch đệm PBS với huyết thanh người. Chất bảo quản: ProClin 950, Sodium Azide. • 1 Chai (8,0 mL) Mẫu chứng nồng độ trung bình có thành phần là 25-OH vitamin D được điều chế trong dung dịch đệm PBS với huyết thanh người. Chất bảo quản: ProClin 950, Sodium Azide. • 1 Chai (8,0 mL) Mẫu chứng nồng độ cao có thành phần là 25-OH vitamin D được điều chế trong dung dịch đệm PBS với huyết thanh người. Chất bảo quản: ProClin 950, Sodium Azide. Đạt tiêu chuẩn chất lượng ISO 13485 | N3 | Hộp
1136 | 305 | Hóa chất kiểm tra chất lượng xét nghiệm định lượng Albumin | Chứa albumin huyết thanh người. Sodium azide (< 0,09%) được thêm vào như chất bảo quản. Control 1: 20 đến 40 (μg/mL hoặc mg/L). Control 2: 75 đến 105 (μg/mL hoặc mg/L). Đạt tiêu chuẩn chất lượng ISO 13485. | N3 | Hộp
1137 | 306 | Hóa chất kiểm tra chất lượng xét nghiệm định lượng Anti-CCP | Mẫu chứng chứa huyết tương người dương tính và âm tính với anti-CCP trong dung dịch đệm phosphate. Chất bảo quản: Sodium Azide. Đạt tiêu chuẩn chất lượng ISO 13485. | N3 | Hộp
1147 | 307 | Hóa chất kiểm tra chất lượng xét nghiệm định lượng HOMOCYSTEINE | Homocysteine Controls có thành phần L-homocysteine được xử lý trong huyết thanh người và đệm phosphate. Chất bảo quản: sodium azide. | N3 | Hộp
1149 | 308 | Hóa chất kiểm tra chất lượng xét nghiệm định lượng Myoglobin | Mẫu chứng Myoglobin. Mẫu chứng có thành phần myoglobin (người) trong đệm BES có chất ổn định protein từ người. Chất bảo quản: natri azide và tác nhân kháng vi sinh vật. | N3 | Hộp
1163 | 309 | Hóa chất kiểm tra chất lượng xét nghiệm định lượng vitamin B12 | Mẫu chuẩn A chứa đệm Borate với chất ổn định protein (huyết thanh người) • 5 chai (4mL mỗi chai) mẫu chuẩn B-F chứa cyanocobalamin trong đệm borate với chất ổn định protein (huyết thanh người) | N3 | Hộp
1178 | 310 | Hóa chất xét nghiệm Ammonia | Dải đo: 26.2 μmol/L - 600 μmol/L, phương pháp đo: GLUTAMATE DEHYDROGENASE. Hộp 1x20ml+1x7mL | N3 | Hộp
1192 | 311 | Hóa chất xét nghiệm định lượng Acid Phosphatase | Thành phần: - R1: α-Naphthylphosphate disodium salt 3 mmol/L; 4-Chloro-2-methylbenzenediazonium salt 1 mmol/L - Liquid Stabilizer: Acetate buffer 3 mol/L. Hộp 623 test | N3 | Hộp
1194 | 312 | Hóa chất xét nghiệm định lượng Albumin | R1: Good’s buffer 1.03%, Sodium chloride 1.48%, Sodium hydroxide < 0.14%. R2: TRIS buffer 1.17%, Anti-human albumin antibody (goat) 0.17% Sodium chloride 1.14% Hydrochloric acid < 0.9%, Sodium azide 0,09%. Đạt tiêu chuẩn chất lượng ISO 13485. Hộp 500 test | N3 | Hộp
1201 | 313 | Hóa chất xét nghiệm định lượng Beta-2-Microglobulin | R1: (Buffer) 4 x 6 mL Dung dịch đệm Phosphate 40mM pH 6,5 chứa albumin huyết thanh bò. R2: (Reagent) 4 x 3 mL Dung dịch huyền phù gồm các hạt latex polystyrene phủ kháng thể IgG (thỏ) kháng kháng nguyên β2M trong chất đệm chứa albumin huyết thanh bò Hộp 100 test | N3 | Hộp
1208 | 314 | Hóa chất hiệu chuẩn xét nghiệm định lượng CK-MB Cal | R1: midazole buffer (pH 6.1) 125 mmol/L,Glucose 25 mmol/L,N-acetyl-L-cysteine 25 mmol/L,Hexokinase (phosphorylating) ≥ 52 μkat/L,EDTA 2,5 mmol/L,Magnesium acetate 12,5 mmol/L, NADP 2,5 mmol/L, Anti-CK-M monoclonal antibodies (mouse) ≥ 2.000 U/L, sodium azide (< 0,1%).R2: Creatine phosphate (pH 9.5) 100 mmol/L,ADP 10 mmol/L,AMP 25 mmol/L,Diadenosine 5-phosphate 0,05 mmol/L,G6P-DH ≥ 125 μkat/L,sodium azide (< 0,1%). Đạt tiêu chuẩn chất lượng ISO 13485. Hộp 2x53/ 2x16 | N3 | Hộp
1209 | 315 | Hóa chất xét nghiệm định lượng C-peptide | • MICROPARTICLES: 1 Chai (6,5 mL) Anti-human C-peptide (chuột, kháng thể đơn dòng) phủ trên vi hạt trong dung dịch đệm TRIS. Nồng độ tối thiểu: 0,05% rắn. Chất bảo quản: ProClin 300, ProClin 950. • CONJUGATE: 1 Chai (5,9 mL) Chất kết hợp anti-human C-peptide (chuột, kháng thể đơn dòng) có đánh dấu acridinium trong dung dịch đệm MES với chất ổn định protein (từ bò) và chất tẩy. Nồng độ tối thiểu: 0,1 μg/mL. Chất bảo quản: sodium azide. • ASSAY DILUENT: 1 Chai (10 mL) Assay Diluent chứa dung dịch đệm MES với chất ổn định bề mặt và chất chặn protein (bò, chuột). Chất bảo quản: ProClin 300, ProClin 950. Đạt tiêu chuẩn chất lượng ISO 13485. Hộp 100 test | N3 | Hộp
1211 | 316 | Hóa chất xét nghiệm định lượng Cyclosporine | MICROPARTICLES: 1 Chai (8 mL) Anti-cyclosporine (kháng thể đơn dòng, chuột) phủ trên vi hạt trong dung dịch đệm MOPS với chất ổn định protein (từ bò). Nồng độ tối thiểu: 0,09% rắn. Chất bảo quản: sodium azide và ProClin 950. • CONJUGATE: 1 Chai (12 mL)Chất kết hợp cyclosporine có đánh dấu acridinium trong dung dịch đệm citrate với chất tẩy. Nồng độ tối thiểu: 0,60 ng/mL. Chất bảo quản: ProClin 300. • ASSAY DILUENT: 1 Chai (10 mL) Dung dịch pha loãng xét nghiệm chứa dung dịch đệm MES và NaCl. Chất bảo quản: ProClin 300. Đạt tiêu chuẩn chất lượng ISO 13485. Hộp 100 test | N3 | Hộp
1213 | 317 | Hóa chất xét nghiệm định lượng Cystatin C | R1: Tris buffer (pH 8,5) ≤ 100 mmol/L. Chất ức chế protein huyết thanh sạch ( thỏ) ≤ 2,5 %. Chất ổn định và chất bảo quản. R2: Glycine buffer (pH 7,3) ≤ 170 mmol/L. Kháng thể kháng cystatin C đơn dòng (thỏ) hấp thu trên hạt latex 0,09 %. Chất ổn định và chất bảo quản natri azide (<0,1%). Đạt tiêu chuẩn chất lượng ISO 13485. Hộp 500test | N3 | Hộp
1216 | 318 | Hóa chất xét nghiệm định lượng Folate | • MICROPARTICLES: 1 Chai (6,6 mL) Protein gắn với anti-Folate (chuột, kháng thể đơn dòng) bắt cặp với vi hạt gắn kết ái lực với Folate Binding Protein (bò), trong dung dịch đệm TRIS với chất ổn định protein (từ albumin huyết thanh người và dê). Nồng độ tối thiểu: 0,08% rắn. Chất bảo quản: sodium azide và các tác nhân kháng vi sinh vật. • CONJUGATE: 1 Chai (29 mL) Acid Pteroic (PTA) - chất kết hợp có đánh dấu acridinium trong dung dịch đệm MES với chất ổn định protein (từ lợn). Nồng độ tối thiểu: 4 ng/mL. Chất bảo quản: Tác nhân kháng vi sinh vật. • ASSAY DILUENT: 1 Chai (5,9 mL) Dung dịch pha loãng xét nghiệm Folate có thành phần là dung dịch đệm borate. Chất bảo quản: sodium azide và các tác nhân kháng vi sinh vật. • PRE-TREATMENT REAGENT 1: 1 Chai (50,2 mL)Thuốc thử Tiền xử lý 1 của Folate chứa potassium hydroxide. • PRE-TREATMENT REAGENT 2: 1 Chai (6,6 mL)Thuốc thử Tiền xử lý 2 của Folate chứa dithiothreitol (DTT) trong dung dịch đệm acid acetic có EDTA. • SPECIMEN DILUENT: 1 Chai (5,5 mL) Dung dịch pha loãng mẫu có dung dịch đệm TRIS với chất ổn định protein (albumin huyết thanh người). Chất bảo quản: sodium azide. Đạt tiêu chuẩn chất lượng ISO 13485. Hộp 100 test | N3 | Hộp
1221 | 319 | Hóa chất xét nghiệm định lượng Haptoglobin | Thành phần: Haptoglobin được cung cấp ở dạng lỏng, sẵn cho sử dụng, bộ hai thuốc thử bao gồm: - R1: Polyethylene glycol 30 g/L và TRIS 100 mmol/L - R2: Anti-human haptoglobin goat serum 50% và TRIS 100 mmol/L Hộp 230 test | N3 | Hộp
1224 | 320 | Hóa chất xét nghiệm định lượng HOMOCYSTEINE | Thành phần: - Microparticles: Anti-S-adenosyl-L-homocysteine (chuột, kháng thể đơn dòng) phủ trên vi hạt trong dung dịch đệm BIS-TRIS có chất hoạt tính bề mặt. Nồng độ tối thiểu: 0,1% rắn. Chất bảo quản: natri azide và các tác nhân kháng khuẩn khác. - Conjugate: S-adenosyl-L-cysteine (SAC) có đánh dấu acridinium trong dung dịch đệm citrate với chất hoạt tính bề mặt và ổn định protein (từ bò). Nồng độ tối thiểu: 1 ng/mL . Chất bảo quản: ProClin 300. - Enzyme: S-adenosyl-L-homocysteine hydrolase (SAHHase) tái tổ hợp trong dung dịch đệm 4-(2-hydroxyethyl) piperazine-1propane sulfonic acid (EPPS). Chất bảo quản: natri azide. - Reductant: Dithiothreitol (DTT) trong dung dịch đệm citrate. Hộp 100 test | N3 | Hộp
1226 | 321 | Hóa chất xét nghiệm định lượng Insulin | • MICROPARTICLES: 1 Chai (6,6 mL) Kháng thể kháng insulin người (chuột, đơn dòng) phủ trên vi hạt trong dung dịch đệm MOPS với chất ổn định protein (bò). Nồng độ tối thiểu: 0,08% rắn. Chất bảo quản: sodium azide và các tác nhân kháng khuẩn khác. • CONJUGATE: 1 Chai (5,9 mL) Kháng thể kháng kháng nguyên insulin người có đánh dấu acridinium (đơn dòng, chuột) kết hợp trong dung dịch đệm MES với chất ổn định protein (bò). Nồng độ tối thiểu: 0,09 μg/mL. Chất bảo quản: sodium azide và các tác nhân kháng khuẩn khác. Đạt tiêu chuẩn chất lượng ISO 13485. Hộp 100 test | N3 | Hộp
1230 | 322 | Hóa chất xét nghiệm định lượng Myoglobin | Thành phần: - Microparticles: Anti-myoglobin (chuột, kháng thể đơn dòng) phủ trên vi hạt trong dung dịch đệm TRIS với chất ổn định protein (bò). Nồng độ tối thiểu: 0,10% rắn. Chất bảo quản: Tác nhân kháng vi sinh vật. - Conjugate: Chất kết hợp Anti-myoglobin đánh dấu acridinium (chuột, kháng thể đơn dòng) trong dung dịch đệm MES với chất ổn định protein (từ bò). Nồng độ tối thiểu: 150 ng/mL. Chất bảo quản: ProClin 300. - Diluent: Dung dịch pha loãng mẫu Myoglobin chứa dung dịch đệm TRIS với chất ổn định protein (từ bò). Chất bảo quản: sodium azide Hộp 100 test | N3 | Hộp
1231 | 323 | Hóa chất xét nghiệm định lượng NGAL trong nước tiểu | • MICROPARTICLES: 1 Chai (6,6 mL/27,0 mL) Anti-NGAL (chuột, kháng thể đơn dòng) phủ trên vi hạt trong dung dịch đệm TRIS với chất ổn định và tẩy protein (từ bò). Nồng độ tối thiểu: 0,08% rắn. Chất bảo quản: ProClin 300. • CONJUGATE: 1 Chai (5,9 mL/26,3 mL) Anti-NGAL (chuột, kháng thể đơn dòng) chất kết hợp có đánh dấu acridinium trong dung dịch đệm TRIS với chất ổn định và tẩy protein (từ bò). Nồng độ tối thiểu: 200,0 ng/mL. Chất bảo quản: ProClin 300. Đạt tiêu chuẩn chất lượng ISO 13485. Hộp 100 test | N3 | Hộp
1243 | 324 | Hóa chất xét nghiệm định lượng Tacrolimus | MICROPARTICLES: 1 Chai (6,6 mL) Anti-tacrolimus (kháng thể đơn dòng, chuột) phủ trên vi hạt trong dung dịch đệm EDTA với chất ổn định protein (từ bò). Nồng độ tối thiểu: 0,09% rắn. Chất bảo quản: sodium azide và ProClin 950. • CONJUGATE: 1 Chai (7,8 mL) Chất kết hợp tacrolimus có đánh dấu acridinium trong dung dịch đệm citrate với chất ổn định protein (từ bò). Nồng độ tối thiểu: 5,0 ng/mL. Chất bảo quản: ProClin 300. • ASSAY DILUENT: 1 Chai (10 mL) Dung dịch pha loãng xét nghiệm chứa dung dịch đệm MES và sodium chloride. Chất bảo quản: ProClin 950 và ProClin 300. Đạt tiêu chuẩn chất lượng ISO 13485. Hộp 100 test | N3 | Hộp
1248 | 325 | Hóa chất xét nghiệm định lượng Transferrin | Hộp 5 cặp R1 và R2 R1 Hoạt chất: Polyethylene glycol (21 g/L). Thành phần không phản ứng: dung dịch đệm. Chất bảo quản: natri azide (0.1%). R2 Hoạt chất: Kháng thể kháng transferrin người trong huyết thanh dê (≤ 50%). Thành phần không phản ứng: dung dịch đệm. Chất bảo quản: natri azide (0.1%). Hộp 5x20 ml, 5x9ml | N3 | Hộp
1253 | 326 | Hóa chất xét nghiệm định lượng vitamin B12 | TP: • 1 Chai (6,6 mL) vi hạt từ (MICROPARTICLES) chứa yếu tố nội (từ lợn) phủ trên vi hạt. • 1 Chai (5,9 mL) chất đánh dấu phát quang (CONJUGATE) chứa chất kết hợp B12 đánh dấu acrinidium. Nồng độ tối thiểu: 0,7 ng/mL • 1 Chai (10 mL) dung dịch pha loãng xét nghiệm (ASSAY DILUENT) chứa dung dịch đệm borate với EDTA • 1 Chai (27 mL) dung dịch tiền xử lý 1 (PRE-TREATMENT REAGENT 1) chứa 1,0 N sodium hydroxide với 0,005% potassium cyanide. • 1 Chai (3,2 mL) dung dịch tiền xử lý 2 (PRE-TREATMENT REAGENT 2) chứa alpha monothioglycerol và EDTA. • 1 Chai (3,3 mL) dung dịch tiền xử lý 3 (PRE-TREATMENT REAGENT 3) chứa cobinamide dicyanide. Hộp 100 test | N3 | Hộp
1282 | 327 | Hộp que thử xét nghiệm tổng phân tích nước tiểu 10 thông số bán tự động | Xác định các thông số nước tiểu trên máy tự động: Bilirubin, Urobilinogen, Ketones (Acetoacetic acid), Ascorbic acid, Glucose, Protein (albumin), máu, pH, Nitrite, Leukocytes và tỷ trọng nước tiểu. Hộp 150stick/box | N3 | Hộp
1291 | 328 | Ống ly tâm TDX | Ống ly tâm Plastic. Đạt tiêu chuẩn chất lượng ISO 13485. hộp 100 cái | N3 | Hộp
1327 | 329 | Hóa chất xét nghiệm định lượng BNP | • MICROPARTICLES: 1 Chai (6,6 mL) Anti-BNP (chuột, kháng thể đơn dòng) phủ trên vi hạt trong dung dịch đệm TRIS với chất ổn định protein (bò, chuột). Nồng độ tối thiểu: 0,07% rắn. Chất bảo quản: sodiumazide và ProClin 950. • CONJUGATE: 1 Chai (5,9 mL) Anti-BNP (chuột, kháng thể đơn dòng) chất kết hợp có đánh dấu acridinium trong dung dịch đệm MES với chất ổn định protein (từ bò). Nồng độ tối thiểu: 0,1 μg/mL. Chất bảo quản: sodium azide và ProClin 300. • SPECIMEN DILUENT: 1 Chai (8,9 mL) Dung dịch pha loãng mẫu chứa dung dịch đệm TRIS với chất ổn định protein (từ bò). Chất bảo quản: sodium azide và ProClin 950. Đạt tiêu chuẩn chất lượng ISO 13485 | N3 | Hộp
1328 | 330 | Hóa chất hiệu chuẩn cho xét nghiệm định lượng NSE | Hộp: 1chai x8ml, 5 chai x4ml CAL A : Chứa dung dịch đệm phosphate có chất ổn định protein (từ bò). CAL B - CAL F : Chứa NSE người trong dung dịch đệm phosphate có chứa chất ổn định protein (từ bò). Chất bảo quản: natri azide và tác nhân kháng vi sinh vật. Tiêu chuẩn FDA hoặc ISO13485. | N3 | Hộp
1329 | 331 | Hóa chất kiểm tra chất lượng xét nghiệm định lượng NSE | Hộp: 3 Chai (8 mL mỗi chai) Thành phần: CONTROL L - M - H chứa NSE người trong dung dịch đệm phosphate có chứa chất ổn định protein (từ bò). Chất bảo quản: natri azide và tác nhân kháng vi sinh vật. Tiêu chuẩn FDA hoặc ISO13485. | N3 | Hộp
1330 | 332 | Hóa chất xét nghiệm định lượng NSE | •Microparticles: 6,6ml Anti-NSE (kháng thể đơn dòng, chuột) phủ trên vi hạt trong dung dịch đệm propane Bis-TRIS có chất ổn định protein (từ bò). Nồng độ tối thiểu: 0,09% rắn. Chất bảo quản: ProClin 300 và ProClin 950. •Conjugate: Chất kết hợp Anti-NSE (kháng thể đơn dòng, chuột) có đánh dấu acridinium trong dung dịch đệm MES có chất ổn định protein (từ bò). Nồng độ tối thiểu: 297 ng/mL. Chất bảo quản: ProClin 300. Tiêu chuẩn FDA hoặc ISO13485. Hộp/100 test | N3 | Hộp
1331 | 333 | Hóa chất dùng cho xét nghiệm Lipase | Thành phần : R1: 5 x 29 mL, R1a: 5 x 30 mL, Có thành phần albumin huyết thanh người. R2: 5 x 14 mL. Thành phần không phản ứng: và có sodium azide (0,05%) là chất bảo quản Hộp R1: 5 x 29 mL, R1a: 5 x 30 mL, R2: 5 x 14 mL | N3 | Hộp
1332 | 334 | Dung dịch hiệu chuẩn Lipase | Lipase Calibrator, 2 x 3 mL Lipase Calibrator (đông khô) được điều chế từ lipase tuyến tụy người đuợc tinh sạch. Có chất bảo quản. Hộp 2x3mL | N3 | Hộp
1333 | 335 | Hóa chất xét nghiệm định lượng Lactic Acid | Lactate Oxidase 400 U/L, Peroxidase 2400 U/L, Tiền chất tạo màu, Thành phần không hoạt động: chất đệm, chất tram, chất ổn định. Đạt tiêu chuẩn chất lượng ISO 13485. | N3 | Hộp
1334 | 336 | Hóa chất xét nghiệm định lượng Magie | Thành phần: Magnesium được cung cấp ở dạng lỏng, sẵn cho sử dụng, bộ hai thuốc thử bao gồm: - R1 (5 x 48 mL): TRIS buffer 100 mmol/L và Arsenazo dye 0.13 mmol/L | N3 | Hộp
1335 | 337 | Hóa chất xét nghiệm định lượng Phosphorus | R1: Sulfuric acid 665 mmol/L. R2: Ammonium molybdate 2.3 mmol/L, Sulfuric acid 665 mmol/L. R1 và R2 chứa chất hoạt động bề mặt polyethylene glycol octylphenyl ether (2.9%). Đạt tiêu chuẩn chất lượng ISO 13485. | N3 | Hộp
1337 | 338 | Hóa chất kiểm tra chất lượng các xét nghiệm định lượng Alpha-1 Antitrypsin, Beta-2 Microglobulin, Ceruloplasmin, CRP, Haptoglobin, IgA, IgG, IgM, Prealbumin, RF, Transferrin | Sản phẩm này được chế biến từ huyết thanh tinh khiết người (chiết xuất từ ​​nguồn gốc con người), cùng với hóa chất, thuốc/ chất bảo quản và chất ổn định. Đạt tiêu chuẩn chất lượng ISO 13485. Hộp 12 x 3ml | N3 | Hộp
1338 | 339 | Huyết thanh kiểm tra chất lượng xét nghiệm CRP hs | Được điều chế bằng cách pha loãng CRP với huyết thanh người và ổn định bằng cách thêm sodium azide (<0,1%). Nồng độ Control 0.05 ± 0.01 mg/dL hoặc 0.5 ± 0.1 mg/L. Đạt tiêu chuẩn chất lượng ISO 13485. Hộp 3x2mL | N3 | Hộp
1339 | 340 | Hóa chất nội kiểm tra xét nghiệm que thử nước tiểu mức 1 | Dạng lỏng sử dụng ngay, 100% Nước tiểu người, chứa 13 thông số. Ổn định đến hạn tại 2- 8ºC. Ổn định sau khi mở lọ trong 30 ngày tại 2-25ºC. Hộp 12x12ml | N1 | Hộp
1340 | 341 | Hóa chất nội kiểm tra xét nghiệm que thử nước tiểu mức 2 | Dạng lỏng sử dụng ngay, 100% Nước tiểu người, chứa 13 thông số. Ổn định đến hạn tại 2- 8ºC. Ổn định sau khi mở lọ trong 30 ngày tại 2-25ºC. Hộp 12x12ml | N1 | Hộp
1341 | 342 | Hóa chất nội kiểm tra xét nghiệm hóa sinh mức 2 | Dạng đông khô tăng độ ổn định, được sản xuất dựa trên huyết thanh người, chứa 70 thông số xét nghiệm. Độ thẩm thấu là 300mOsm/kg. Ổn định đến hạn sử dụng khi bảo quản ở 2°C - 8°C. Sau khi hoàn nguyên mẫu ổn định trong vòng 7 ngày ở 2°C - 8°C hoặc 28 ngày ở - 20°C. Hộp 20x5ml | N1 | Hộp
1342 | 343 | Hóa chất nội kiểm tra xét nghiệm hóa sinh mức 3 | Dạng đông khô tăng độ ổn định, được sản xuất dựa trên huyết thanh người, chứa 70 thông số xét nghiệm. Độ thẩm thấu là 370mOsm/kg. Ổn định đến hạn sử dụng khi bảo quản ở 2°C - 8°C. Sau khi hoàn nguyên mẫu ổn định trong vòng 7 ngày ở 2°C - 8°C hoặc 28 ngày ở - 20°C. Hộp 20x5ml | N1 | Hộp
1343 | 344 | Hóa chất nội kiểm tra xét nghiệm miễn dịch cao cấp 3 mức | Dạng đông khô tăng độ ổn định, 100% Huyết thanh người, chứa 54 thông số. Ổn định đến hạn tại 2- 8ºC. Ferritin và Vitamin B12 phù hợp để theo dõi bệnh thiếu máu. Ổn định sau hoàn nguyên trong 7 ngày ở 2-8ºC hoặc 28 ngày tại -20ºC. Hộp 4x3x5ml | N1 | Hộp
1347 | 345 | Dung dịch kiểm tra chất lượng mẫu | Hóa chất dùng cho xét nghiệm LIH, phương pháp Photometric . Thành phần: Natri chlorid 0.9%; Hộp 16x48mL | N1 | Hộp
1348 | 346 | Định lượng p2PSA | - Phạm vi phân tích:0,5 - 5.000 pg/mL - Phương pháp xét nghiệm: miễn dịch enzym hai vị trí (“sandwich”) - Thành phần: R1a: Các hạt streptavidin thuận từ phủ kháng thể đơn dòng của chuột kháng [-2]proPSA trong dung dịch muối đệm TRIS có chất hoạt động bề m. Hộp 2x50test | N3 | Hộp
1349 | 347 | Chất kiểm tra xét nghiệm Hybritech p2PSA | - Thành phần: S0: Albumin huyết thanh bò (BSA) đệm, < 0,1% natri azit và 0,25% ProClin 300. S1,S2,S3,S4,S5, S6: [-2]proPSA ở các nồng độ xấp xỉ 10, 20, 50, 100, 500 và 5.000 pg/mL trong dung dịch đệm BSA, < 0,1% natri azit, và 0,25% ProClin 300. Hộp 7x2.1mL | N3 | Hộp
1350 | 348 | Hóa chất hiệu chuẩn các xét nghiệm sinh hóa lâm sàng cho thực hiện định lượng trên ARCHITECT c Systems | Hộp 12 lọ x 5ml CaL được điều chế từ huyết thanh người dạng đông khô có chứa các chất cần phân tích sau: alanine aminotransferase, albumin, alkaline phosphatase, amylase, aspartate aminotransferase, canxi, cholesterol, creatine kinase, creatinine, gamma-glutamyl transferase, glucose, iron (sắt), lactate dehydrogenase, acid lactic, lipase, phospho, bilirubin toàn phần, protein toàn phần, triglyceride, urea nitrogen, và acid uric. | N3 | Hộp
1353 | 349 | Chất kiểm tra xét nghiệm IL-6 | - Thành phần: QC1: Chất nền PBS đệm có huyết thanh lợn, IL-6 tái tổ hợp ở người có nồng độ 8 pg/mL,< 0,1% NaN3, 0,15% ProClin 300 QC2: Chất nền PBS đệm, có huyết thanh lợn, IL-6 của người tái tổ hợp ở nồng độ xấp xỉ 300 pg/mL,< 0,1% NaN3, 0,15% ProClin 300 QC3: Chất nền PBS đệm, có huyết thanh lợn, IL-6 của người tái tổ hợp ở nồng độ xấp xỉ 800 pg/mL,< 0,1% NaN3, 0,15% ProClin 300. Hộp 2x2.5mL+2x2.5ml | N3 | Hộp
1361 | 350 | Hóa chất xét nghiệm ANA Detect | Dải đo: Ngưỡng 1, index value. Phương pháp đo: Phản ứng miễn dịch gắn enzyme gián tiếp. Hộp 24 test | N3 | Hộp
1362 | 351 | Hóa chất xét nghiệm Anti-dsDNA IgA | Dải đo: 0 - 200 U/ml. Phương pháp đo: Phản ứng miễn dịch gắn enzyme gián tiếp. Hộp 24 test | N3 | Hộp
1364 | 352 | Hóa chất xét nghiệm Anti-Cardiolipin IgA | Dải đo: 0 - 120 APL-U/ml. Phương pháp đo: Phản ứng miễn dịch gắn enzyme gián tiếp. Hộp 24 test | N3 | Hộp
1365 | 353 | Hóa chất xét nghiệm Anti-Cardiolipin IgG | Dải đo: 0 - 120 GPL-U/ml. Phương pháp đo: Phản ứng miễn dịch gắn enzyme gián tiếp. Hộp 24 test | N3 | Hộp
1366 | 354 | Hóa chất xét nghiệm Anti-Cardiolipin IgM | Dải đo: 0 - 80 MPL-U/ml. Phương pháp đo: Phản ứng miễn dịch gắn enzyme gián tiếp. Hộp 24 test | N3 | Hộp
1367 | 355 | Hóa chất xét nghiệm Anti-Cardiolipin Screen | Dải đo: 0 - 90 U/ml. Phương pháp đo: Phản ứng miễn dịch gắn enzyme gián tiếp. Hộp 24 test | N3 | Hộp
1370 | 356 | Hóa chất xét nghiệm Anti-beta-2-Glycoprotein I IgG | Dải đo: 0 - 100 U/ml. Phương pháp đo: Phản ứng miễn dịch gắn enzyme gián tiếp. Hộp 24 test | N3 | Hộp
1371 | 357 | Hóa chất xét nghiệm Anti-beta-2-Glycoprotein I IgM | Dải đo: 0 - 100 U/ml. Phương pháp đo: Phản ứng miễn dịch gắn enzyme gián tiếp. Hộp 24 test | N3 | Hộp
1372 | 358 | Hóa chất xét nghiệm Anti-beta-2-Glycoprotein I Screen | Dải đo: 0 - 90 U/ml. Phương pháp đo: Phản ứng miễn dịch gắn enzyme gián tiếp. Hộp 24 test | N3 | Hộp
1375 | 359 | Dung dịch rửa thường quy | Dung dịch rửa máy thường quy, dạng dung dịch. Lọ 20mL | N6 | Lọ
1378 | 360 | Hóa chất xét nghiệm Copper, sử dụng cho máy hệ mở | Dải đo: 3 - 500 µg/dL. Phương pháp xét nghiệm: phương pháp đo màu, đo điểm cuối, đường phản ứng đi lên, Dibromo-PAESA. Lọ 25mL | N3 | Lọ
1379 | 361 | Chất hiệu chuẩn cho xét nghiệm Copper | Dạng dung dịch. Lọ 3mL | N3 | Lọ
1380 | 362 | QC cho xét nghiệm sinh hóa thường quy | Dạng bột đông khô, thành phần: huyết thanh người. Lọ 5mL | N3 | Lọ
1385 | 363 | Mẫu chứng kiểm soát chất lượng của kết quả các xét nghiệm Quantia A1AGP, A1AT, ß2M bằng phương pháp đo độ đục | Hộp gồm 2 mức nồng độ thấp và nồng độ cao (dạng đông khô). Sản phẩm này có nguồn gốc từ người. Đạt tiêu chuẩn chất lượng ISO. Hộp 3x1ml , 3x1 ml | N3 | Hộp
1386 | 364 | Chất lấy dấu Aroma 500g | Dễ trộn thành dạng kem, không bụi, không có bọt khí | N3 | túi
1387 | 365 | CX 45g | Bột dạng hạt thủy tinh, làm với sodium Fluoride và các thành phần Alumina: SiO2; Al2O3; CaF2; AlF3; AlPO4; dung dịch chứa axit Polyacrylic | N3 | hộp
1388 | 366 | Keo composite 6g | Lực bền xé lên tới 40N, phóng thích florua và chống ê buốt Chứa HEMA | N3 | tuýp
1389 | 367 | Oxit kẽm | Bột kẽm oxit cực kỳ tinh khiết, không chứa Asen được sử dụng làm thuốc giảm đau răng nhẹ và tạo thành băng an thần. | N3 | lọ
1390 | 368 | Eugenol | Dầu Eugenol tinh khiết, không có asen, tạo lớp băng hoặc lớp lót dưới lớp nhựa không composite. | N3 | lọ
1391 | 369 | Canxi hydroxit (Ca(OH)2) | Dạng bột sử dụng với dung dịch NAOCl hoặc Chlohexidine | N3 | tuýp
1392 | 370 | Cortisomol | Thành phần: Prednisolon axetat 1,1%; Diiodothymol; Kẽm oxit; Baryum sulphat | N3 | lọ
1393 | 371 | AH26 ( epoxy resin) | Cement trám bịt tủy AH26 bản chất nhựa acrylic, không chứa eugenol Sử dụng trám bịt tủy kết hợp với cone gutta percha, phù hợp với các kỹ thuật lèn ngang, lèn dọc Cement có độ nhớt phù hợp, dán tốt vào thành ngà. | N3 | chai
1394 | 372 | MTA (Mineral Trioxide Aggregate) | Bộ dụng cụ sửa chữa cement MTA flow đi kèm với các công cụ để trộn và cung cấp cement, chứa đủ bột và gel để hoàn thành 8–10 ứng dụng. | N3 | tuýp
1395 | 373 | Amalgam dạng bột | Hỗn hợp các kim loại dạng bột gồm Bạc (Ag), Kẽm (Zn), Đồng (Cu) | N3 | lọ
1396 | 374 | Dung dịch thủy ngân | Thủy ngân: dung dịch thủy ngân | N3 | lọ
1397 | 375 | Ximang thuỷ tinh (GIC) (FuJi I,II,IX,) | Xi măng glass ionomer, độ bền cao, giãn nở nhiệt tương tự cấu trúc răng. Phóng thích florua dựa trên stronti tái khoáng bên trong cấu trúc răng, tăng độ bền bề mặt. High compressive and flexural strength. | N3 | hộp
1398 | 376 | Composite đặc | Không dính, dễ dàng xử lý, dễ đánh bóng, độ bền cao | N3 | tuýp
1399 | 377 | Composite lỏng | Khả năng lưu chuyển tối ưu, chống mài mòn, tái nạp cao hơn 70% | N3 | tuýp
1400 | 378 | Etching | Là chất sói mòn H3PO4 ở dạng dung dịch, với dạng gel 34%-37% | N3 | lọ
1401 | 379 | Bonding | Là chất bám dính thâm nhập vào men đã sói mòn giúp bám giữ vi cơ học vào men, ngà răng | N3 | lọ
1402 | 380 | Asen | Thuốc diệt tủy arsenic có thành phần anhdric arsenic 2h, cocain hydrochlorid và dung dịch phenol. Dạng bột nhão và đựng trong lọ tối màu | N3 | lọ
1403 | 381 | NaOCl | Trùng hòa các acid amin tạo ra muối và nước, giải phóng ion OH- có tác dụng diệt khuẩn, đóng dạng chai, dung dịch NaOCL 3% khi sử dụng phải cách ly môi trường miệng | N3 | chai
1404 | 382 | Chất Chelat (EDTA, Glyde) | Hòa tan chất vô cơ, làm mềm và tàng tính thấm của ngà răng, đóng dạng chai 17% | N3 | tuýp
1405 | 383 | Hợp chất phenol: CPC, TCF | Có đặc tính diệt khuẩn, đóng dạng lọ (chai) | N3 | lọ
Tổng số khoản: 383 khoản